## 编码命名-消防工程
多行文本 | 一级项目名称 | 二级项目名称 | 三级项目名称 | 清单编码 | 名称 | 构件包含内容 | 计量属性 | 一级系统 | 二级系统 | 三级系统 | 工程码 | 一级编码 | 二级编码 | 三级编码 | 族类别 | 族名称 | 构件类型 | 构件类型命名规则 | 族类型命名 | 本次更新内容 | 建模要求 | 参数化提量属性 | 属性信息 | 属性信息（外部） | 是否建模 | 是否删除 | 同意删除（监理） | 同意删除（总控） | 与清单匹配 | 构件类型命名规则 (1) | 本次更新内容 (1) | 建模要求 (1) | 父记录 2 | 父记录 5 | 项目机电技术说明书是否包含 | 具体内容 | 争议点（总控填写） | 原因
| 消防工程 | 消防电工程 | 火灾自动报警和消防联动控制系统 | 030411006 | 钢制终端底盒 |  | 个 | 智能化系统 | 火灾自动报警控制系统 | 火灾自动报警控制系统 | 05 | 01 | 05 | 01 | 火警设备 | 钢制终端底盒 | 钢制终端底盒 | 设备名称 | 火警设备_钢制终端底盒_钢制终端底盒 |  |  |  | 属性信息-控制主机 |  | 否 | 是
| 消防工程 | 消防水工程 | 喷淋系统 | 030902007 | 预制式七氟丙烷气体灭火系统 ZMX-120 |  | 套 | 给排水系统 | 消防系统 | 气体灭火系统 | 02 | 01 | 05 | 10 | 火警设备 | 预制式七氟丙烷气体灭火系统 | 预制式七氟丙烷气体灭火系统-ZMX-120 | 设备名称-规格型号 | 火警设备_预制式七氟丙烷气体灭火系统_预制式七氟丙烷气体灭火系统-ZMX-120 | 1013新增 | 消防工程_消防器材 |  | 属性信息-灭火器 | [5 empty] | 1
| 消防工程 | 消防电工程 | 火灾自动报警和消防联动控制系统 | 080608003 | 直流(备用)电源-TOC |  | 台 | 智能化系统 | 火灾自动报警控制系统 | 消防联动系统 | 05 | 01 | 05 | 05 | 火警设备 | 直流（备用）电源 | 直流（备用）电源-TOC | 设备名称-控制区域 | 火警设备_直流（备用）电源_直流（备用）电源-TOC | 1013新增 | 消防工程_消防设备 |  | 属性信息表-UPS不间断电源-二工区 | [5 empty] | 1
| 消防工程 | 消防电工程 | 余压监测系统 | 030603001 | 泄压阀执行器 |  | 台 | 智能化系统 | 火灾自动报警控制系统 | 余压控制系统 | 05 | 01 | 05 | 07 | 火警设备 | 泄压阀执行器 | 泄压阀执行器 | 设备名称 | 火警设备_泄压阀执行器_泄压阀执行器 | 1013构件命名调整 | 消防工程_消防装置 |  | 属性信息表-电动风阀-一工区 | [5 empty] | 1
| 消防工程 | 消防电工程 | 余压监测系统 | 030603001 | 泄压风阀执行器 |  | 个 | 智能化系统 | 火灾自动报警控制系统 | 余压控制系统 | 05 | 01 | 05 | 05 | 火警设备 | 泄压风阀执行器 | 泄压风阀执行器 | 设备名称 | 火警设备_泄压风阀执行器_泄压风阀执行器 |  |  |  | 属性信息表-电动风阀-一工区
| 消防工程 | 消防电工程 | 防火门监控系统 | 030904008 | 电磁释放器 |  | 套 | 智能化系统 | 火灾自动报警控制系统 | 防火门监控系统 | 05 | 01 | 05 | 06 | 火警设备 | 电磁释放器 | 电磁释放器 | 设备名称 | 火警设备_电磁释放器_电磁释放器 | 1013构件命名调整 | 消防工程_消防装置 |  | 属性信息表-电控门锁-三工区（按原会议确定内容，在防火门的属性上体现，此表作废） |  | 否 | 是 |  |  | 1
| 消防工程 | 消防电工程 | 防火门监控系统 | 030904008 | 联动闭门器 |  | 套 | 智能化系统 | 火灾自动报警控制系统 | 防火门监控系统 | 05 | 01 | 05 | 06 | 火警设备 | 联动闭门器 | 联动闭门器 | 设备名称 | 火警设备_联动闭门器_联动闭门器 |  | 消防工程_消防装置 |  | 属性信息表-电控门锁-三工区（按原会议确定内容，在防火门的属性上体现，此表作废） |  | 否 | 是 |  |  | 1 | [7 empty] | 不建模
| 消防工程 | 消防电工程 | 火灾自动报警和消防联动控制系统 | 031101069 | 电气火灾监控设备 |  | 台 | 智能化系统 | 火灾自动报警控制系统 | 消防联动系统 | 05 | 01 | 05 | 05 | 火警设备 | 电气火灾监控设备 | 电气火灾监控设备 | 设备名称 | 火警设备_电气火灾监控设备_电气火灾监控设备 | 1013构件命名调整 | 消防工程_消防设备 |  | 属性信息表-电气火灾监控主机-三工区 | [5 empty] | 1
| 消防工程 | 消防电工程 | 火灾自动报警和消防联动控制系统 | 031101069 | 电气火灾监控区域分机 |  | 台 | 智能化系统 | 火灾自动报警控制系统 | 消防联动系统 | 05 | 01 | 05 | 05 | 火警设备 | 电气火灾监控区域分机 | 电气火灾监控区域分机 | 设备名称 | 火警设备_电气火灾监控区域分机_电气火灾监控区域分机 | 1013新增 | 消防工程_消防设备 |  | 属性信息表-电气火灾监控主机-三工区 | [5 empty] | 1
| 消防工程 | 消防电工程 | 火灾自动报警和消防联动控制系统 | 030904009 | 图形式火灾显示盘 |  | 台 | 智能化系统 | 火灾自动报警控制系统 | 消防联动系统 | 05 | 01 | 05 | 05 | 火警设备 | 图形式火灾显示盘 | 图形式火灾显示盘 | 设备名称 | 火警设备_图形式火灾显示盘_图形式火灾显示盘 | 1013新增 | 消防工程_消防设备 |  | 属性信息表-电子显示屏-二工区
| 消防工程 | 消防电工程 | 火灾自动报警和消防联动控制系统 | 030904012 | 消防水池液位显示器 |  | 台 | 智能化系统 | 火灾自动报警控制系统 | 消防联动系统 | 05 | 01 | 05 | 05 | 火警设备 | 消防水池液位显示器 | 消防水池液位显示器 | 设备名称 | 火警设备_消防水池液位显示器_消防水池液位显示器 | 1013新增 | 消防工程_消防装置 |  | 属性信息表-电子显示屏-二工区 | [5 empty] | 1
| 消防工程 | 消防电工程 | 火灾自动报警和消防联动控制系统 | 030904009 | 图形式火灾显示盘 |  | 台 | 智能化系统 | 火灾自动报警控制系统 | 消防联动系统 | 05 | 01 | 05 | 05 | 火警设备 | 图形式火灾显示盘 | 图形式火灾显示盘 | 设备名称 | 火警设备_图形式火灾显示盘_图形式火灾显示盘 | 1013新增 | 消防工程_消防设备 |  | 属性信息表-电子显示屏-二工区 | 属性信息--图形式火灾显示盘 |  |  |  |  | 1
| 消防工程 | 消防电工程 | 防火门监控系统 |  |  |  | 台 | 智能化系统 | 火灾自动报警控制系统 | 防火门监控系统 | 05 | 01 | 05 | 06 | 火警设备 | 防火门监控分机 | 防火门监控系统 | 设备名称 | 火警设备_防火门监控分机_防火门监控系统 | 1013构件命名调整 | 消防工程_消防设备 |  | 属性信息表-防火门监控器主机-三工区 | [11 empty] | 否 | image.png
| 消防工程 | 消防电工程 | 防火门监控系统 | 030904009 | 防火门监控器主机 |  | 台 | 智能化系统 | 火灾自动报警控制系统 | 防火门监控系统 | 05 | 01 | 05 | 06 | 火警设备 | 防火门监控器主机 | 防火门监控器主机 | 设备名称 | 火警设备_防火门监控器主机_防火门监控器主机 | 1013构件命名调整 | 消防工程_消防设备 |  | 属性信息表-防火门监控器主机-三工区 | [5 empty] | 1
| 消防工程 | 消防电工程 | 火灾自动报警和消防联动控制系统 | 030904012 | 高清图像火灾报警监控主机 |  | 台 | 智能化系统 | 火灾自动报警控制系统 | 消防联动系统 | 05 | 01 | 05 | 05 | 火警设备 | 高清图像火灾报警监控主机 | 高清图像火灾报警监控主机 | 设备名称 | 火警设备_高清图像火灾报警监控主机_高清图像火灾报警监控主机 | 1013新增 | 消防工程_消防设备 |  | 属性信息表-火灾报警监控主机-三工区 | [5 empty] | 1
| 消防工程 | 消防电工程 | 火灾自动报警和消防联动控制系统 | 030904012 | 高清图像火灾报警监控分机 |  | 台 | 智能化系统 | 火灾自动报警控制系统 | 消防联动系统 | 05 | 01 | 05 | 05 | 火警设备 | 高清图像火灾报警监控分机 | 高清图像火灾报警监控分机 | 设备名称 | 火警设备_高清图像火灾报警监控分机_高清图像火灾报警监控分机 | 1013新增 | 消防工程_消防设备 |  | 属性信息表-火灾报警监控主机-三工区 | [5 empty] | 1
| 消防工程 | 消防电工程 | 火灾自动报警和消防联动控制系统 | 030904012 | 双波段图像火灾探测系统报警主机 |  | 台 | 智能化系统 | 火灾自动报警控制系统 | 消防联动系统 | 05 | 01 | 05 | 05 | 火警设备 | 双波段图像火灾探测系统报警主机 | 双波段图像火灾探测系统报警主机 | 设备名称 | 火警设备_双波段图像火灾探测系统报警主机_双波段图像火灾探测系统报警主机 | 1013新增 | 消防工程_消防设备 |  | 属性信息表-火灾报警监控主机-三工区 | [5 empty] | 1
| 消防工程 | 消防电工程 | 消防应急广播系统 | 030904007 | 火灾报警扬声器 3W壁挂式 | 包括金属软管 | 只 | 智能化系统 | 信息设施系统 | 广播系统 | 05 | 01 | 03 | 08 | 火警设备 | 火灾报警扬声器（壁挂式） | 火灾报警扬声器-3W-壁挂式 | 设备名称-规格型号-功能类型 | 火警设备_火灾报警扬声器（壁挂式）_火灾报警扬声器-3W-壁挂式 | 1013构件命名调整 | 消防工程_消防装置 |  | 属性信息表-火灾报警扬声器（壁挂式）-三工区
| 消防工程 | 消防电工程 | 火灾自动报警和消防联动控制系统 | 030904005 | 火灾声报警器 |  | 个 | 智能化系统 | 火灾自动报警控制系统 | 消防联动系统 | 05 | 01 | 05 | 05 | 火警设备 | 火灾声报警器 | 火灾声报警器 | 设备名称 | 火警设备_火灾声报警器_火灾声报警器 |  |  |  | 属性信息表-火灾报警扬声器（壁挂式）-三工区
| 消防工程 | 消防电工程 | 消防应急广播系统 | 030904007 | 号筒扬声器 5W壁挂式 |  | 只 | 智能化系统 | 信息设施系统 | 广播系统 | 05 | 01 | 03 | 08 | 火警设备 | 号筒扬声器 5W壁挂式 | 号筒扬声器-5W-壁挂式 | 设备名称-规格型号-功能类型 | 火警设备_号筒扬声器 5W壁挂式_号筒扬声器-5W-壁挂式 |  |  |  | 属性信息表-火灾报警扬声器（壁挂式）-三工区
| 消防工程 | 消防电工程 | 火灾自动报警和消防联动控制系统 | 030904012 | 火灾计算机图形显示系统CRT（含软件和网关接口） |  | 台 | 智能化系统 | 火灾自动报警控制系统 | 消防联动系统 | 05 | 01 | 05 | 05 | 火警设备 | 火灾计算机图形显示系统CRT | 火灾计算机图形显示系统CRT | 设备名称 | 火警设备_火灾计算机图形显示系统CRT_火灾计算机图形显示系统CRT | 1013新增 | 消防工程_消防设备 | （含软件和网关接口） | 属性信息表-火灾计算机图形显示系统CRT-三工区 | 属性信息--火灾计算机图形显示系统CRT |  |  |  |  | 1
| 消防工程 | 消防电工程 | 消防应急广播系统 | 030904014 | 火灾应急广播主机 |  | 台 | 智能化系统 | 火灾自动报警控制系统 | 消防联动系统 | 05 | 01 | 05 | 05 | 火警设备 | 火灾应急广播主机 | 火灾应急广播主机 | 设备名称 | 火警设备_火灾应急广播主机_火灾应急广播主机 | 1013新增 | 消防工程_消防设备 |  | 属性信息表-火灾应急广播主机-三工区 | [5 empty] | 1
| 消防工程 | 消防水工程 | 消火栓系统 | 030807003 | 泄压口 有效泄压面积0.42m2 |  | 个 | 给排水系统 | 消防系统 | 消防器材 | 02 | 01 | 05 | 12 | 火警设备 | 泄压口 | 设备名称-有效泄压面积=0.42㎡ | 设备名称-有效泄压面积 | 火警设备_泄压口_设备名称-有效泄压面积=0.42㎡ | 1013新增 | 消防工程_消防装置 |  | 属性信息表-加压风口-一工区 | 属性信息--泄压口 |  |  |  |  | 1
| 消防工程 | 消防电工程 | 火灾自动报警和消防联动控制系统 |  |  |  | 个 | 智能化系统 | 火灾自动报警控制系统 | 电气火灾自动报警系统 | 05 | 01 | 05 | 05 | 火警设备 | 钥匙复位开关面板 | 电气火灾自动报警系统 | 系统-功能类型-规格型号 | 火警设备_钥匙复位开关面板_电气火灾自动报警系统 | 1013新增 | 消防工程_消防装置 |  | 属性信息表-开关-二工区 | [11 empty] | 否
| 消防工程 | 消防电工程 | 火灾自动报警和消防联动控制系统 | 030503006 | 压力开关（消防电） |  | 套 | 智能化系统 | 火灾自动报警控制系统 | 火灾自动报警控制系统 | 05 | 01 | 05 | 01 | 火警设备 | 压力开关（消防电） | 压力开关（消防电） | 设备名称 | 火警设备_压力开关（消防电）_压力开关（消防电） |  |  |  | 属性信息表-开关-二工区
| 消防工程 | 消防电工程 | 火灾自动报警和消防联动控制系统 | 030904008 | 可燃气体报警控制器 |  | 台 | 智能化系统 | 火灾自动报警控制系统 | 电气火灾自动报警系统 | 05 | 01 | 05 | 05 | 火警设备 | 可燃气体报警控制器 | 可燃气体报警控制器 | 设备名称 | 火警设备_可燃气体报警控制器_可燃气体报警控制器 | 1013构件命名调整 | 消防工程_消防装置 |  | 属性信息表-可燃气体报警控制器-三工区 | [5 empty] | 1
| 消防工程 | 消防电工程 | 火灾自动报警和消防联动控制系统 | 030904008 | 可燃气体报警控制器主机 |  | 台 | 智能化系统 | 火灾自动报警控制系统 | 消防联动系统 | 05 | 01 | 05 | 05 | 火警设备 | 可燃气体报警控制器主机 | 可燃气体报警控制器主机 | 设备名称 | 火警设备_可燃气体报警控制器主机_可燃气体报警控制器主机 | 1013新增 | 消防工程_消防设备 |  | 属性信息表-可燃气体报警控制器主机-三工区 | [5 empty] | 1
| 消防工程 | 消防电工程 | 火灾自动报警和消防联动控制系统 | 030404032 | 探测器控制箱 |  | 台 | 智能化系统 | 火灾自动报警控制系统 | 消防联动系统 | 05 | 01 | 05 | 07 | 火警设备 | 探测器控制箱 | 探测器控制箱 | 设备名称 | 火警设备_探测器控制箱_探测器控制箱 |  |  |  | 属性信息表-可燃气体报警控制器主机-三工区
| 消防工程 | 消防电工程 | 火灾自动报警和消防联动控制系统 | 030904001 | 可燃气体探测器 | 包括金属软管 | 个 | 智能化系统 | 火灾自动报警控制系统 | 火灾自动报警控制系统 | 05 | 01 | 05 | 01 | 火警设备 | 可燃气体探测器 | 可燃气体探测器 | 设备名称 | 火警设备_可燃气体探测器_可燃气体探测器 | 1013构件命名调整 | 消防工程_消防装置 |  | 属性信息表-可燃气体探测器-三工区 | [5 empty] | 1
| 消防工程 | 消防电工程 | 电气火灾监控系统 | 030904001 | 可燃气体探测器（防爆） |  | 个 | 智能化系统 | 火灾自动报警控制系统 | 火灾自动报警控制系统 | 05 | 01 | 05 | 01 | 火警设备 | 可燃气体探测器（防爆） | 可燃气体探测器（防爆） | 设备名称 | 火警设备_可燃气体探测器（防爆）_可燃气体探测器（防爆） | 1013新增 | 消防工程_消防装置 |  | 属性信息表-可燃气体探测器-三工区 | [5 empty] | 1
| 消防工程 | 消防电工程 | 火灾自动报警和消防联动控制系统 | 030503006 | 流量检测装置 |  | 套 | 智能化系统 | 火灾自动报警控制系统 | 物联网消防系统 | 05 | 01 | 05 | 09 | 火警设备 | 流量检测装置 | 流量检测装置 | 设备名称 | 火警设备_流量检测装置_流量检测装置 | 1013新增 | 消防工程_消防装置 |  | 属性信息表-流量检测装置-三工区 | 属性信息--流量检定装置 |  |  |  |  | 1
| 消防工程 | 消防水工程 | 消火栓系统 | 309010130 | 手提式灭火器 MF/ABC5 |  | 个 | 给排水系统 | 消防系统 | 消防器材 | 02 | 01 | 05 | 12 | 火警设备 | 手提式灭火器MF/ABC5 | 手提式灭火器 MF/ABC5 | 设备名称-规格型号 | 火警设备_手提式灭火器MF/ABC5_手提式灭火器 MF/ABC5 | 1013构件命名调整 | 消防工程_消防器材 |  | 属性信息表-灭火器-三工区 | [5 empty] | 1
| 消防工程 | 消防水工程 | 消火栓系统 | 030901013 | 推车灭火器 MFT/ABC20 |  | 具 | 给排水系统 | 消防系统 | 消防器材 | 02 | 01 | 05 | 12 | 火警设备 | 推车式灭火器MF/ABC25 | 推车灭火器 MFT/ABC20 | 设备名称-规格型号 | 火警设备_推车式灭火器MF/ABC25_推车灭火器 MFT/ABC20 | 1013新增 | 消防工程_消防器材 |  | 属性信息表-灭火器-三工区 | [5 empty] | 1
| 消防工程 | 消防水工程 | 消火栓系统 | 030901013 | 悬挂式干粉灭火装置 |  | 套 | 给排水系统 | 消防系统 | 消防器材 | 02 | 01 | 05 | 12 | 火警设备 | 悬挂式干粉灭火装置 | 悬挂式干粉灭火装置 | 设备名称 | 火警设备_悬挂式干粉灭火装置_悬挂式干粉灭火装置 | 1013新增 | 消防工程_消防器材 |  | 属性信息表-灭火器-三工区 | [5 empty] | 1
| 消防工程 | 消防水工程 | 喷淋系统 | 030902007 | 柜式七氟丙烷气体灭火装置 GQQ150/2.5-ZTQ-I，充装量146kg |  | 套 | 给排水系统 | 消防系统 | 气体灭火系统 | 02 | 01 | 05 | 10 | 火警设备 | 柜式七氟丙烷气体灭火装置 | 柜式七氟丙烷气体灭火装置 GQQ150/2.5-ZTQ-I | 设备名称-规格型号 | 火警设备_柜式七氟丙烷气体灭火装置_柜式七氟丙烷气体灭火装置 GQQ150/2.5-ZTQ-I | 1013新增 | 消防工程_消防器材 |  | 属性信息表-灭火器-三工区 | [5 empty] | 1
| 消防工程 | 消防电工程 | 火灾自动报警和消防联动控制系统 | 30608004 | 系统监控上位机 |  | 台 | 智能化系统 | 火灾自动报警控制系统 | 消防联动系统 | 05 | 01 | 05 | 05 | 火警设备 | 系统监控上位机 | 系统监控上位机 | 设备名称 | 火警设备_系统监控上位机_系统监控上位机 | 1013构件命名调整 | 消防工程_消防设备 |  | 属性信息表-末端试水监控主机-三工区 | [5 empty] | 1
| 消防工程 | 消防电工程 | 余压监测系统 | 030904013 | 末端试水监控主机 |  | 台 | 智能化系统 | 火灾自动报警控制系统 | 余压控制系统 | 05 | 01 | 05 | 07 | 火警设备 | 末端试水监控主机 | 末端试水监控主机 | 设备名称 | 火警设备_末端试水监控主机_末端试水监控主机 | 1013新增 | 消防工程_消防设备 |  | 属性信息表-末端试水监控主机-三工区 | [5 empty] | 1
| 消防工程 | 消防电工程 | 余压监测系统 | 030904013 | 末端试水控制器 |  | 个 | 智能化系统 | 火灾自动报警控制系统 | 余压控制系统 | 05 | 01 | 05 | 07 | 火警设备 | 末端试水控制器 | 末端试水控制器 | 设备名称 | 火警设备_末端试水控制器_末端试水控制器 | 1013构件命名调整 | 消防工程_消防装置 |  | 属性信息表-末端试水装置-三工区 | [5 empty] | 1
| 消防工程 | 消防电工程 | 火灾自动报警和消防联动控制系统 | 030904008 | 排烟阀远程控制器 |  | 个 | 智能化系统 | 火灾自动报警控制系统 | 消防联动系统 | 05 | 01 | 05 | 05 | 火警设备 | 排烟阀远程控制器 | 排烟阀远程控制器 | 设备名称 | 火警设备_排烟阀远程控制器_排烟阀远程控制器 | 1013构件命名调整 | 消防工程_消防装置 |  | 属性信息表-排烟阀远程控制器-三工区（在排烟阀中体现）
| 消防工程 | 消防电工程 | 火灾自动报警和消防联动控制系统 | 030904008 | 中间继电器 |  | 个 | 智能化系统 | 火灾自动报警控制系统 | 消防联动系统 | 05 | 01 | 05 | 05 | 火警设备 | 中间继电器 | 中间继电器 | 设备名称 | 火警设备_中间继电器_中间继电器 | 1013构件命名调整 | 消防工程_消防装置 |  | 属性信息表-配电箱-二工区 | [5 empty] | 1
| 消防工程 | 消防电工程 | 火灾自动报警和消防联动控制系统 | 030904003 | 信号采集装置 |  | 台 | 智能化系统 | 火灾自动报警控制系统 | 物联网消防系统 | 05 | 01 | 05 | 09 | 火警设备 | 信号采集装置 | 信号采集装置 | 设备名称 | 火警设备_信号采集装置_信号采集装置 | 1013新增 | 消防工程_消防装置 |  | 属性信息表-配电箱-二工区 | 属性信息--流量检定装置 |  |  |  |  | 1
| 消防工程 | 消防电工程 | 消火栓系统 | 030402014 | 装置电源 |  | 套 | 智能化系统 | 火灾自动报警控制系统 | 消防水炮系统 | 05 | 01 | 05 | 10 | 火警设备 | 装置电源 | 装置电源 | 设备名称 | 火警设备_装置电源_装置电源 | 1013新增 | 消防工程_消防装置 |  | 属性信息表-配电箱-二工区 | [5 empty] | 1
| 消防工程 | 消防电工程 | 火灾自动报警和消防联动控制系统 | 030404032 | 专用防爆电源设备箱 |  | 台 | 智能化系统 | 火灾自动报警控制系统 | 消防联动系统 | 05 | 01 | 05 | 05 | 火警设备 | 专用防爆电源设备箱 | 专用防爆电源设备箱 | 设备名称 | 火警设备_专用防爆电源设备箱_专用防爆电源设备箱 | 1013新增 | 消防工程_消防设备 |  | 属性信息表-配电箱-二工区 | 属性信息--专业防爆电源设备箱 |  |  |  |  | 1
| 消防工程 | 消防电工程 | 火灾自动报警和消防联动控制系统 | 030904012 | 消防联动电源 24V;30A |  | 台 | 智能化系统 | 火灾自动报警控制系统 | 消防联动系统 | 05 | 01 | 05 | 05 | 火警设备 | 消防联动电源 | 消防联动电源 -24V-30A | 设备名称-输出电压-输出电流 | 火警设备_消防联动电源_消防联动电源 -24V-30A | 1013新增 | 消防工程_消防设备 |  | 属性信息表-配电箱-二工区 | [5 empty] | 1
| 消防工程 | 消防电工程 | 火灾自动报警和消防联动控制系统 | 030904009 | 楼层显示器 |  | 个 | 智能化系统 | 火灾自动报警控制系统 | 消防联动系统 | 05 | 01 | 05 | 07 | 火警设备 | 楼层显示器 | 楼层显示器 | 设备名称 | 火警设备_楼层显示器_楼层显示器 |  |  |  | 属性信息表-配电箱-二工区
| 消防工程 | 消防电工程 | 火灾自动报警和消防联动控制系统 | 030904005 | 气体释放报警器 |  | 个 | 智能化系统 | 火灾自动报警控制系统 | 火灾自动报警控制系统 | 05 | 01 | 05 | 01 | 火警设备 | 气体释放报警器 | 气体释放报警器 | 设备名称 | 火警设备_气体释放报警器_气体释放报警器 | 1013新增 | 消防工程_消防装置 |  | 属性信息表-气体释放报警器-三工区 | 属性信息--气体释放报警器 |  |  |  |  | 1
| 消防工程 | 消防电工程 | 火灾自动报警和消防联动控制系统 | 030904005 | 气体释放报警器 |  | 个 | 智能化系统 | 火灾自动报警控制系统 | 消防联动系统 | 05 | 01 | 05 | 05 | 火警设备 | 气体释放报警器 | 气体释放报警器 | 设备名称 | 火警设备_气体释放报警器_气体释放报警器 |  |  |  | 属性信息表-气体释放报警器-三工区
| 消防工程 | 消防电工程 | 消防应急广播系统 |  |  |  | 台 | 智能化系统 | 建筑设备管理系统 | 建筑设备监控系统 | 05 | 01 | 04 | 01 | 火警设备 | 嵌入式扬声器控制箱 | 建筑设备监控系统 | 系统-功能类型-规格型号 | 火警设备_嵌入式扬声器控制箱_建筑设备监控系统 | 1013新增 | 消防工程_消防设备 |  | 属性信息表-嵌入式扬声器控制箱-三工区 | [11 empty] | 否 | image.png
| 消防工程 | 消防电工程 | 火灾自动报警和消防联动控制系统 | 030404032 | 区域控制箱 |  | 台 | 智能化系统 | 火灾自动报警控制系统 | 消防联动系统 | 05 | 01 | 05 | 05 | 火警设备 | 区域控制箱 | 区域控制箱 | 设备名称 | 火警设备_区域控制箱_区域控制箱 | 1013新增 | 消防工程_消防设备 |  | 属性信息表-区域控制箱-三工区 | 属性信息--区域控制箱 |  |  |  |  | 1
| 消防工程 | 消防电工程 | 火灾自动报警和消防联动控制系统 | 030904009 | 区域显示器 |  | 个 | 智能化系统 | 火灾自动报警控制系统 | 消防联动系统 | 05 | 01 | 05 | 05 | 火警设备 | 区域显示器 | 区域显示器 | 设备名称 | 火警设备_区域显示器_区域显示器 | 1013新增 | 消防工程_消防设备 |  | 属性信息表-区域显示器-三工区 | [5 empty] | 1
| 消防工程 | 消防电工程 | 消防应急广播系统 | 030404032 | 广播端子箱 | 支架制作、安装、刷漆、开孔、配线、盘柜防火、堵洞、压焊接线端子、箱体接地 | 台 | 智能化系统 | 火灾自动报警控制系统 | 消防应急广播系统 | 05 | 01 | 05 | 03 | 火警设备 | 广播端子箱 | 广播端子箱 | 设备名称 | 火警设备_广播端子箱_广播端子箱 | 1013构件命名调整 | 消防工程_消防设备 |  | 属性信息表-摄像机-二工区 | [5 empty] | 1
| 消防工程 | 消防电工程 | 火灾自动报警和消防联动控制系统 | 030404032 | 消防端子箱 | 支架制作、安装、刷漆、开孔、配线、盘柜防火、堵洞、压焊接线端子、箱体接地 | 台 | 智能化系统 | 火灾自动报警控制系统 | 消防联动系统 | 05 | 01 | 05 | 05 | 火警设备 | 消防端子箱 | 消防端子箱 | 设备名称 | 火警设备_消防端子箱_消防端子箱 | 1013构件命名调整 | 消防工程_消防设备 |  | 属性信息表-摄像机-二工区 | [5 empty] | 1
| 消防工程 | 消防电工程 | 火灾自动报警和消防联动控制系统 | 030904001 | 智能型感烟探测器 | 包括金属软管 | 个 | 智能化系统 | 火灾自动报警控制系统 | 火灾自动报警控制系统 | 05 | 01 | 05 | 05 | 火警设备 | 智能型感烟探测器 | 智能型感烟探测器 | 设备名称 | 火警设备_智能型感烟探测器_智能型感烟探测器 | 1013构件命名调整 | 消防工程_消防装置 |  | 属性信息表-声光报警器-三工区 | [5 empty] | 1
| 消防工程 | 消防电工程 | 火灾自动报警和消防联动控制系统 |  |  |  | 个 | 智能化系统 | 火灾自动报警控制系统 | 火灾自动报警控制系统 | 05 | 01 | 05 | 01 | 火警设备 | 放气指示灯（带有声警报） | 火灾自动报警系统-ND2-51ZF | 系统-功能类型-规格型号 | 火警设备_放气指示灯（带有声警报）_火灾自动报警系统-ND2-51ZF | 1013构件命名调整 | 消防工程_消防装置 |  | 属性信息表-声光报警器-三工区 | [5 empty] | 1 | [5 empty] | 否
| 消防工程 | 消防电工程 | 火灾自动报警和消防联动控制系统 |  |  |  | 个 | 智能化系统 | 火灾自动报警控制系统 | 火灾自动报警控制系统 | 05 | 01 | 05 | 01 | 火警设备 | 破玻报警器 | 火灾自动报警系统-J-SAP-ZMB | 系统-功能类型-规格型号 | 火警设备_破玻报警器_火灾自动报警系统-J-SAP-ZMB | 1013新增 | 消防工程_消防装置 |  | 属性信息表-声光报警器-三工区 | [11 empty] | 是 | image.png
| 消防工程 | 消防电工程 | 火灾自动报警和消防联动控制系统 | 030904005 | 火灾声光信号装置 |  | 个 | 智能化系统 | 火灾自动报警控制系统 | 火灾自动报警控制系统 | 05 | 01 | 05 | 01 | 火警设备 | 火灾声光信号装置 | 火灾声光信号装置 | 设备名称 | 火警设备_火灾声光信号装置_火灾声光信号装置 | 1013新增 | 消防工程_消防装置 |  | 属性信息表-声光报警器-三工区 | [5 empty] | 1
| 消防工程 | 消防电工程 | 火灾自动报警和消防联动控制系统 | 030904005 | 火灾声光信号装置 |  | 个 | 智能化系统 | 火灾自动报警控制系统 | 消防联动系统 | 05 | 01 | 05 | 05 | 火警设备 | 无障碍声光报警 | 消防联动系统 | 无障碍声光报警 | 火警设备_无障碍声光报警_消防联动系统 |  |  |  | 属性信息表-声光报警器-三工区
| 消防工程 | 消防电工程 | 火灾自动报警和消防联动控制系统 | 030904005 | 声光报警器（气体灭火） |  | 个 | 智能化系统 | 火灾自动报警控制系统 | 消防联动系统 | 05 | 01 | 05 | 05 | 火警设备 | 声光报警器（气体灭火） | 声光报警器（气体灭火） | 设备名称 | 火警设备_声光报警器（气体灭火）_声光报警器（气体灭火） |  |  |  | 属性信息表-声光报警器-三工区
| 消防工程 | 消防电工程 | 火灾自动报警和消防联动控制系统 | 030904005 | 气体灭火指示灯 |  | 个 | 智能化系统 | 火灾自动报警控制系统 | 消防联动系统 | 05 | 01 | 05 | 05 | 火警设备 | 气体灭火指示灯 | 气体灭火指示灯 | 设备名称 | 火警设备_气体灭火指示灯_气体灭火指示灯 |  |  |  | 属性信息表-声光报警器-三工区
| 消防工程 | 消防电工程 | 火灾自动报警和消防联动控制系统 | 030904004 | 水力警铃 |  | 只 | 智能化系统 | 火灾自动报警控制系统 | 火灾自动报警控制系统 | 05 | 01 | 05 | 01 | 火警设备 | 水力警铃 | 水力警铃 | 设备名称 | 火警设备_水力警铃_水力警铃 | 1013新增 | 消防工程_消防装置 |  | 属性信息表-水力警铃-三工区 | 属性信息--水力警铃 |  |  |  |  | 1
| 消防工程 | 消防电工程 | 火灾自动报警和消防联动控制系统 | 030404032 | 解码器 | 控制箱、解码器、支架制作、安装、刷漆、开孔、配线、盘柜防火、堵洞、压焊接线端子、箱体接地 | 台 | 智能化系统 | 火灾自动报警控制系统 | 消防水炮系统 | 05 | 01 | 05 | 10 | 火警设备 | 解码器 | 解码器 | 设备名称 | 火警设备_解码器_解码器 | 1013新增 | 消防工程_消防装置 |  | 属性信息表-水炮-三工区 | [5 empty] | 1
| 消防工程 | 消防电工程 | 火灾自动报警和消防联动控制系统 | 030904011 | 通讯中继器 |  | 台 | 智能化系统 | 火灾自动报警控制系统 | 物联网消防系统 | 05 | 01 | 05 | 09 | 火警设备 | 通讯中继器 | 通讯中继器 | 设备名称 | 火警设备_通讯中继器_通讯中继器 | 1013构件命名调整 | 消防工程_消防装置 |  | 属性信息表-通讯中继器-三工区 |  | 否 |  |  |  | 1 | [7 empty] | 不建模
| 消防工程 | 消防电工程 | 火灾自动报警和消防联动控制系统 | 030904003 | 消火栓启泵按钮 |  | 个 | 智能化系统 | 火灾自动报警控制系统 | 火灾自动报警控制系统 | 05 | 01 | 05 | 01 | 火警设备 | 消火栓启泵按钮 | 消火栓启泵按钮 | 设备名称 | 火警设备_消火栓启泵按钮_消火栓启泵按钮 | 1013构件命名调整 | 消防工程_消防装置 |  | 属性信息表-消防按钮-三工区 | [5 empty] | 1
| 消防工程 | 消防电工程 | 火灾自动报警和消防联动控制系统 | 030904003 | 手动/自动转换装置 |  | 套 | 智能化系统 | 火灾自动报警控制系统 | 火灾自动报警控制系统 | 05 | 01 | 05 | 01 | 火警设备 | 手动/自动转换装置 | 手动/自动转换装置 | 设备名称 | 火警设备_手动/自动转换装置_手动/自动转换装置 | 1013构件命名调整 | 消防工程_消防装置 |  | 属性信息表-消防按钮-三工区 | [5 empty] | 1
| 消防工程 | 消防电工程 | 火灾自动报警和消防联动控制系统 | 030904003 | 手动报警按钮和电话插孔 |  | 个 | 智能化系统 | 火灾自动报警控制系统 | 火灾自动报警控制系统 | 05 | 01 | 05 | 01 | 火警设备 | 手动报警按钮（带火灾电话插孔） | 手动报警按钮和电话插孔 | 设备名称 | 火警设备_手动报警按钮（带火灾电话插孔）_手动报警按钮和电话插孔 | 1013新增 | 消防工程_消防装置 |  | 属性信息表-消防按钮-三工区
| 消防工程 | 消防电工程 | 火灾自动报警和消防联动控制系统 | 030904005 | 气体灭火系统控制按钮 |  | 个 | 智能化系统 | 火灾自动报警控制系统 | 气体灭火系统 | 05 | 01 | 05 | 11 | 火警设备 | 气体灭火系统控制按钮 | 气体灭火系统控制按钮 | 设备名称 | 火警设备_气体灭火系统控制按钮_气体灭火系统控制按钮 | 1013新增 | 消防工程_消防装置 |  | 属性信息表-消防按钮-三工区 | [5 empty] | 1
| 消防工程 | 消防电工程 | 火灾自动报警和消防联动控制系统 | 030904003 | 紧急启停按钮 |  | 套 | 智能化系统 | 火灾自动报警控制系统 | 火灾自动报警控制系统 | 05 | 01 | 05 | 01 | 火警设备 | 紧急启停按钮 | 紧急启停按钮 | 设备名称 | 火警设备_紧急启停按钮_紧急启停按钮 | 1013新增 | 消防工程_消防装置 |  | 属性信息表-消防按钮-三工区 | [5 empty] | 1
| 消防工程 | 消防电工程 | 火灾自动报警和消防联动控制系统 | 030904003 | 手动/自动转换装置及紧急启停按钮 |  | 个 | 智能化系统 | 火灾自动报警控制系统 | 火灾自动报警控制系统 | 05 | 01 | 05 | 01 | 火警设备 | 手动/自动转换装置及紧急启停按钮 | 手动/自动转换装置及紧急启停按钮 | 设备名称 | 火警设备_手动/自动转换装置及紧急启停按钮_手动/自动转换装置及紧急启停按钮 | 1013新增 | 消防工程_消防装置 |  | 属性信息表-消防按钮-三工区 | [5 empty] | 1
| 消防工程 | 消防电工程 | 火灾自动报警和消防联动控制系统 | 030904005 | 手自动转换/显示装置 |  | 个 | 智能化系统 | 火灾自动报警控制系统 | 火灾自动报警控制系统 | 05 | 01 | 05 | 01 | 火警设备 | 手自动转换/显示装置 | 手自动转换/显示装置 | 设备名称 | 火警设备_手自动转换/显示装置_手自动转换/显示装置 | 1013新增 | 消防工程_消防装置 |  | 属性信息表-消防按钮-三工区 | [5 empty] | 1
| 消防工程 | 消防电工程 | 火灾自动报警和消防联动控制系统 | 030904006 | 火警电话分机 |  | 个 | 智能化系统 | 火灾自动报警控制系统 | 火灾自动报警控制系统 | 05 | 01 | 05 | 01 | 火警设备 | 消防电话分机 | 火警电话分机 | 设备名称 | 火警设备_消防电话分机_火警电话分机 | 1013构件命名调整 | 消防工程_消防设备 |  | 属性信息表-消防电话分机-三工区 | [5 empty] | 1
| 消防工程 | 消防电工程 | 火灾自动报警和消防联动控制系统 | 031101069 | 消防电源监控区域分机 |  | 台 | 智能化系统 | 火灾自动报警控制系统 | 消防联动系统 | 05 | 01 | 05 | 05 | 火警设备 | 消防电源监控区域分机 | 消防电源监控区域分机 | 设备名称 | 火警设备_消防电源监控区域分机_消防电源监控区域分机 | 1013新增 | 消防工程_消防设备 |  | 属性信息表-消防电源监控区域分机-三工区 | [5 empty] | 1
| 消防工程 | 消防电工程 | 火灾自动报警和消防联动控制系统 | 030904013 | 消防管网监控主机 |  | 台 | 智能化系统 | 火灾自动报警控制系统 | 消防联动系统 | 05 | 01 | 05 | 05 | 火警设备 | 消防管网监控主机 | 消防管网监控主机 | 设备名称 | 火警设备_消防管网监控主机_消防管网监控主机 | 1013新增 | 消防工程_消防设备 |  | 属性信息表-消防管网监控主机-三工区 | [5 empty] | 1
| 消防工程 | 消防电工程 | 火灾自动报警和消防联动控制系统 | 030904001 | 智能型感温探测器 | 包括金属软管 | 个 | 智能化系统 | 火灾自动报警控制系统 | 火灾自动报警控制系统 | 05 | 01 | 05 | 01 | 火警设备 | 感温探测器 | 感温探测器 | 设备名称 | 火警设备_感温探测器_感温探测器 | 1013构件命名调整 | 消防工程_消防装置 |  | 属性信息表-消防监测-三工区 | [5 empty] | 1
| 消防工程 | 消防电工程 | 火灾自动报警和消防联动控制系统 |  |  |  | 个 | 智能化系统 | 火灾自动报警控制系统 | 火灾自动报警控制系统 | 05 | 01 | 05 | 01 | 火警设备 | 被动红外探测器 | 火灾自动报警系统 | 系统-功能类型-规格型号 | 火警设备_被动红外探测器_火灾自动报警系统 | 1013构件命名调整 | 消防工程_消防装置 |  | 属性信息表-消防监测-三工区 | [11 empty] | 否 | image.png
| 消防工程 | 消防电工程 | 火灾自动报警和消防联动控制系统 |  |  |  | 个 | 智能化系统 | 火灾自动报警控制系统 | 火灾自动报警控制系统 | 05 | 01 | 05 | 01 | 火警设备 | 被动红外微波双鉴探测器 | 火灾自动报警系统 | 系统-功能类型-规格型号 | 火警设备_被动红外微波双鉴探测器_火灾自动报警系统 | 1013构件命名调整 | 消防工程_消防装置 |  | 属性信息表-消防监测-三工区 | [11 empty] | 否 | image.png
| 消防工程 | 消防电工程 | 火灾自动报警和消防联动控制系统 | 030904001 | 红外光束感烟探测器 | 包括金属软管 | 对 | 智能化系统 | 火灾自动报警控制系统 | 火灾自动报警控制系统 | 05 | 01 | 05 | 01 | 火警设备 | 红外光束式感烟探测器 | 红外光束式感烟探测器 | 设备名称 | 火警设备_红外光束式感烟探测器_红外光束式感烟探测器 | 1013新增 | 消防工程_消防装置 |  | 属性信息表-消防监测-三工区 |  |  | 是 | 同意 | 不同意 | 1
| 消防工程 | 消防电工程 | 电气火灾监控系统 | 030904001 | 吸气式火灾探测器 |  | 个 | 智能化系统 | 火灾自动报警控制系统 | 火灾自动报警控制系统 | 05 | 01 | 05 | 01 | 火警设备 | 吸气式火灾探测器 | 吸气式火灾探测器 | 设备名称 | 火警设备_吸气式火灾探测器_吸气式火灾探测器 | 1013新增 | 消防工程_消防装置 |  | 属性信息表-消防监测-三工区 | [5 empty] | 1
| 消防工程 | 消防电工程 | 火灾自动报警和消防联动控制系统 | 030904001 | 红外光束感烟探测器 |  | 对 | 智能化系统 | 火灾自动报警控制系统 | 火灾自动报警控制系统 | 05 | 01 | 05 | 01 | 火警设备 | 光束式感烟探测器 | 光束式感烟探测器 | 设备名称 | 火警设备_光束式感烟探测器_光束式感烟探测器 | 1013新增 | 消防工程_消防装置 |  | 属性信息表-消防监测-三工区 | [5 empty] | 1
| 消防工程 | 消防电工程 | 火灾自动报警和消防联动控制系统 | 030904001 | 缆式线型火灾探测器 |  | 个 | 智能化系统 | 火灾自动报警控制系统 | 火灾自动报警控制系统 | 05 | 01 | 05 | 01 | 火警设备 | 电缆式火灾探测器 | 电缆式火灾探测器 | 设备名称 | 火警设备_电缆式火灾探测器_电缆式火灾探测器 | 1013新增 | 消防工程_消防装置 |  | 属性信息表-消防监测-三工区 | [5 empty] | 1
| 消防工程 | 消防电工程 | 火灾自动报警和消防联动控制系统 | 030503006 | 液位探测器 |  | 个 | 智能化系统 | 火灾自动报警控制系统 | 物联网消防系统 | 05 | 01 | 05 | 09 | 火警设备 | 液位探测器 | 液位探测器 | 设备名称 | 火警设备_液位探测器_液位探测器 | 1013新增 | 消防工程_消防装置 |  | 属性信息表-消防监测-三工区 | [5 empty] | 1
| 消防工程 | 消防电工程 | 余压监测系统 | 030503006 | 压力探测器 |  | 个 | 智能化系统 | 火灾自动报警控制系统 | 物联网消防系统 | 05 | 01 | 05 | 09 | 火警设备 | 压力探测器 | 压力探测器 | 设备名称 | 火警设备_压力探测器_压力探测器 | 1013新增 | 消防工程_消防装置 |  | 属性信息表-消防监测-三工区 | [5 empty] | 1
| 消防工程 | 消防电工程 | 余压监测系统 | 030904001 | 余压探测器 |  | 个 | 智能化系统 | 火灾自动报警控制系统 | 余压控制系统 | 05 | 01 | 05 | 07 | 火警设备 | 余压探测器 | 余压探测器 | 设备名称 | 火警设备_余压探测器_余压探测器 | 1013新增 | 消防工程_消防装置 |  | 属性信息表-消防监测-三工区 | [5 empty] | 1
| 消防工程 | 消防电工程 | 电气火灾监控系统 | 030904001 | 双波段图像火灾探测器 |  | 个 | 智能化系统 | 火灾自动报警控制系统 | 火灾自动报警控制系统 | 05 | 01 | 05 | 01 | 火警设备 | 双波段图像火灾探测器 | 双波段图像火灾探测器 | 设备名称 | 火警设备_双波段图像火灾探测器_双波段图像火灾探测器 | 1013新增 | 消防工程_消防装置 |  | 属性信息表-消防监测-三工区 | [5 empty] | 1
| 消防工程 | 消防电工程 | 电气火灾监控系统 | 030904001 | 高清图像型火灾探测器 |  | 个 | 智能化系统 | 火灾自动报警控制系统 | 火灾自动报警控制系统 | 05 | 01 | 05 | 01 | 火警设备 | 高清图像型火灾探测器 | 高清图像型火灾探测器 | 设备名称 | 火警设备_高清图像型火灾探测器_高清图像型火灾探测器 | 1013新增 | 消防工程_消防装置 |  | 属性信息表-消防监测-三工区 | [5 empty] | 1
| 消防工程 | 消防电工程 | 火灾自动报警和消防联动控制系统 | 030904001 | 蜂鸣型感烟探测器 |  | 个 | 智能化系统 | 火灾自动报警控制系统 | 火灾自动报警控制系统 | 05 | 01 | 05 | 01 | 火警设备 | 蜂鸣型感烟探测器 | 蜂鸣型感烟探测器 | 设备名称 | 火警设备_蜂鸣型感烟探测器_蜂鸣型感烟探测器 |  |  |  | 属性信息表-消防监测-三工区
| 消防工程 | 消防电工程 | 火灾自动报警和消防联动控制系统 | 030904008 | 输入输出模块 |  | 个 | 智能化系统 | 火灾自动报警控制系统 | 消防联动系统 | 05 | 01 | 05 | 05 | 火警设备 | 输入/输出模块 | 消防联动系统 | 设备名称 | 火警设备_输入/输出模块_消防联动系统 | 1013构件命名调整 | 消防工程_消防装置 |  | 属性信息表-消防模块-三工区 | [5 empty] | 1
| 消防工程 | 消防电工程 | 火灾自动报警和消防联动控制系统 | 030904008 | 输出模块 |  | 个 | 智能化系统 | 火灾自动报警控制系统 | 消防联动系统 | 05 | 01 | 05 | 05 | 火警设备 | 输出模块 | 输出模块 | 设备名称 | 火警设备_输出模块_输出模块 | 1013构件命名调整 | 消防工程_消防装置 |  | 属性信息表-消防模块-三工区 |  |  | 是 | 同意 | 同意 | 1
| 消防工程 | 消防电工程 | 火灾自动报警和消防联动控制系统 | 030404032 | 消防模块箱 | 支架制作、安装、刷漆、开孔、配线、盘柜防火、堵洞、压焊接线端子、箱体接地 | 台 | 智能化系统 | 火灾自动报警控制系统 | 消防联动系统 | 05 | 01 | 05 | 05 | 火警设备 | 消防模块箱 | 消防模块箱 | 设备名称 | 火警设备_消防模块箱_消防模块箱 | 1013构件命名调整 | 消防工程_消防设备 |  | 属性信息表-消防模块-三工区 | [5 empty] | 1
| 消防工程 | 消防电工程 | 火灾自动报警和消防联动控制系统 | 030904008 | 控制模块 |  | 个 | 智能化系统 | 火灾自动报警控制系统 | 消防联动系统 | 05 | 01 | 05 | 05 | 火警设备 | 控制模块 | 控制模块 | 设备名称 | 火警设备_控制模块_控制模块 | 1013构件命名调整 | 消防工程_消防装置 |  | 属性信息表-消防模块-三工区 |  | 否 |  |  |  | 1 | [7 empty] | 不建模
| 消防工程 | 消防电工程 | 火灾自动报警和消防联动控制系统 | 030904008 | 输入模块 |  | 个 | 智能化系统 | 火灾自动报警控制系统 | 消防联动系统 | 05 | 01 | 05 | 05 | 火警设备 | 输入模块 | 输入模块 | 设备名称 | 火警设备_输入模块_输入模块 | 1013新增 | 消防工程_消防装置 |  | 属性信息表-消防模块-三工区 |  |  | 是 | 同意 | 同意 | 1
| 消防工程 | 消防电工程 | 消防应急广播系统 | 030904008 | 应急广播强制切换模块 |  | 个 | 智能化系统 | 火灾自动报警控制系统 | 消防联动系统 | 05 | 01 | 05 | 05 | 火警设备 | 应急广播强制切换模块 | 应急广播强制切换模块 | 设备名称 | 火警设备_应急广播强制切换模块_应急广播强制切换模块 | 1013新增 | 消防工程_消防装置 |  | 属性信息表-消防模块-三工区 | [5 empty] | 1
| 消防工程 | 消防电工程 | 防火门监控系统 | 030904008 | 火灾门禁释放模块 |  | 个 | 智能化系统 | 火灾自动报警控制系统 | 防火门监控系统 | 05 | 01 | 05 | 06 | 火警设备 | 火灾门禁释放模块 | 火灾门禁释放模块 | 设备名称 | 火警设备_火灾门禁释放模块_火灾门禁释放模块 | 1013新增 | 消防工程_消防装置 |  | 属性信息表-消防模块-三工区 |  | 否 |  |  |  | 1 | [7 empty] | 不建模
| 消防工程 | 消防电工程 | 防火门监控系统 | 030904008 | 双动作接口模块 |  | 个 | 智能化系统 | 火灾自动报警控制系统 | 防火门监控系统 | 05 | 01 | 05 | 06 | 火警设备 | 双动作接口模块 | 双动作接口模块 | 设备名称 | 火警设备_双动作接口模块_双动作接口模块 | 1013新增 | 消防工程_消防装置 |  | 属性信息表-消防模块-三工区 |  | 否 |  |  |  | 1 | [7 empty] | 不建模
| 消防工程 | 消防电工程 | 防火门监控系统 | 030904008 | 常闭防火门监控模块(单、双开) |  | 个 | 智能化系统 | 火灾自动报警控制系统 | 防火门监控系统 | 05 | 01 | 05 | 06 | 火警设备 | 常闭防火门监控模块(单、双开) | 常闭防火门监控模块(单、双开) | 设备名称 | 火警设备_常闭防火门监控模块(单、双开)_常闭防火门监控模块(单、双开) | 1013新增 | 消防工程_消防装置 |  | 属性信息表-消防模块-三工区 |  | 否 |  |  |  | 1 | [7 empty] | 不建模
| 消防工程 | 消防电工程 | 火灾自动报警和消防联动控制系统 | 030904008 | 通用模块 |  | 个 | 智能化系统 | 火灾自动报警控制系统 | 消防联动系统 | 05 | 01 | 05 | 05 | 火警设备 | 通用模块 | 通用模块 | 设备名称 | 火警设备_通用模块_通用模块 | 1013新增 | 消防工程_消防装置 |  | 属性信息表-消防模块-三工区 |  | 否 |  |  |  | 1 | [7 empty] | 不建模
| 消防工程 | 消防电工程 | 火灾自动报警和消防联动控制系统 | 030904012 | 火警控制模块 |  | 个 | 智能化系统 | 火灾自动报警控制系统 | 消防联动系统 | 05 | 01 | 05 | 05 | 火警设备 | 火警控制模块 | 火警控制模块 | 设备名称 | 火警设备_火警控制模块_火警控制模块 | 1013新增 | 消防工程_消防装置 |  | 属性信息表-消防模块-三工区 | 属性信息--火警控制模块 | 否 |  |  |  | 1 | [7 empty] | 不建模
| 消防工程 | 消防电工程 | 火灾自动报警和消防联动控制系统 | 030904008 | 信号模块 |  | 个 | 智能化系统 | 火灾自动报警控制系统 | 消防联动系统 | 05 | 01 | 05 | 05 | 火警设备 | 信号模块 | 信号模块 | 设备名称 | 火警设备_信号模块_信号模块 |  |  |  | 属性信息表-消防模块-三工区 |  | 否 | [11 empty] | 不建模
| 消防工程 | 消防电工程 |  |  |  |  | 个 | 智能化系统 | 火灾自动报警控制系统 | 消防联动系统 | 05 | 01 | 05 | 05 | 火警设备 | 切除非消防电源 | 消防联动系统 | 族名称 | 火警设备_切除非消防电源_消防联动系统 | 20240204新增构件 | 消防工程_消防装置 |  | 属性信息表-消防模块-三工区 |  | 否 | 是 | [8 empty] | 否
| 消防工程 | 消防水工程 | 喷淋系统 | 030902007 | IG541气体灭火系统 |  | 套 | 给排水系统 | 消防系统 | 气体灭火系统 | 02 | 01 | 05 | 10 | 火警设备 | IG541气体灭火系统 | IG541气体灭火系统 | 设备名称 | 火警设备_IG541气体灭火系统_IG541气体灭火系统 | 20240528更新：清单补全 |  |  | 属性信息表-消防物联网水泵-三工区
| 消防工程 | 消防水工程 | 喷淋系统 | 030902007 | IG100氮气气体灭火系统 |  | 套 | 给排水系统 | 消防系统 | 气体灭火系统 | 02 | 01 | 05 | 10 | 火警设备 | IG100氮气气体灭火系统 | IG100氮气气体灭火系统 | 设备名称 | 火警设备_IG100氮气气体灭火系统_IG100氮气气体灭火系统 | 20240528更新：清单补全 |  |  | 属性信息表-消防物联网水泵-三工区
| 消防工程 | 消防电工程 | 火灾自动报警和消防联动控制系统 | 031101069 | 消防设备电源状态监控器 |  | 台 | 智能化系统 | 火灾自动报警控制系统 | 消防联动系统 | 05 | 01 | 05 | 05 | 火警设备 | 消防设备电源状态监控器 | 消防设备电源状态监控器 | 设备名称 | 火警设备_消防设备电源状态监控器_消防设备电源状态监控器 | 1013构件命名调整 | 消防工程_消防设备 |  | 属性信息表-消防主机-三工区 | [5 empty] | 1
| 消防工程 | 消防电工程 | 余压监测系统 | 031101069 | 余压控制器 |  | 台 | 智能化系统 | 火灾自动报警控制系统 | 余压控制系统 | 05 | 01 | 05 | 07 | 火警设备 | 余压控制器 | 余压监控器-64点 | 设备名称-规格型号 | 火警设备_余压控制器_余压监控器-64点 | 1013构件命名调整 | 消防工程_消防装置 |  | 属性信息表-消防主机-三工区 | [5 empty] | 1
| 消防工程 | 消防电工程 | 火灾自动报警和消防联动控制系统 | 030904008 | 气体灭火控制器 |  | 台 | 智能化系统 | 火灾自动报警控制系统 | 电气火灾自动报警系统 | 05 | 01 | 05 | 05 | 火警设备 | 气体灭火控制器 | 气体灭火控制器 | 设备名称 | 火警设备_气体灭火控制器_气体灭火控制器 | 1013构件命名调整 | 消防工程_消防装置 |  | 属性信息表-消防主机-三工区 | [5 empty] | 1
| 消防工程 | 消防电工程 | 火灾自动报警和消防联动控制系统 |  |  |  | 台 | 智能化系统 | 火灾自动报警控制系统 | 消防联动系统 | 05 | 01 | 05 | 05 | 火警设备 | 火灾报警主机 | 消防联动系统 | 系统-功能类型-规格型号 | 火警设备_火灾报警主机_消防联动系统 | 1013构件命名调整 | 消防工程_消防设备 |  | 属性信息表-消防主机-三工区 | [11 empty] | 否 | image.png
| 消防工程 | 消防电工程 | 火灾自动报警和消防联动控制系统 |  |  |  | 台 | 智能化系统 | 火灾自动报警控制系统 | 消防联动系统 | 05 | 01 | 05 | 05 | 火警设备 | 消防联动柜 | 消防联动系统 | 系统-功能类型-规格型号 | 火警设备_消防联动柜_消防联动系统 | 1013构件命名调整 | 消防工程_消防设备 |  | 属性信息表-消防主机-三工区 | [11 empty] | 是 | image.png
| 消防工程 | 消防电工程 | 火灾自动报警和消防联动控制系统 | 030904012 | 区域型火灾报警控制器 |  | 个 | 智能化系统 | 火灾自动报警控制系统 | 火灾自动报警控制系统 | 05 | 01 | 05 | 01 | 火警设备 | 区域型火灾报警控制器 | 区域型火灾报警控制器 | 设备名称 | 火警设备_区域型火灾报警控制器_区域型火灾报警控制器 | 1013新增 | 消防工程_消防装置 |  | 属性信息表-消防主机-三工区 | [5 empty] | 1
| 消防工程 | 消防电工程 | 火灾自动报警和消防联动控制系统 | 030904012 | 火灾报警控制器(联动型)-41-2 |  | 个 | 智能化系统 | 火灾自动报警控制系统 | 火灾自动报警控制系统 | 05 | 01 | 05 | 01 | 火警设备 | 火灾报警控制器（联动型） | 火灾报警控制器(联动型)-41-2 | 设备名称-区域 | 火警设备_火灾报警控制器（联动型）_火灾报警控制器(联动型)-41-2 | 1013新增 | 消防工程_消防装置 |  | 属性信息表-消防主机-三工区 | 属性信息-控制主机 |  |  |  |  | 1
| 消防工程 | 消防电工程 | 火灾自动报警和消防联动控制系统 | 030904012 | 手动联动控制盘-TOC |  | 套 | 智能化系统 | 火灾自动报警控制系统 | 消防联动系统 | 05 | 01 | 05 | 05 | 火警设备 | 手动联动控制盘 | 手动联动控制盘-TOC | 设备名称-区域 | 火警设备_手动联动控制盘_手动联动控制盘-TOC | 1013新增 | 消防工程_消防设备 |  | 属性信息表-消防主机-三工区 | 属性信息--手动联动控制盘 |  |  |  |  | 1
| 消防工程 | 消防电工程 | 火灾自动报警和消防联动控制系统 | 030904012 | 火灾报警及消防联动控制器(集中型) 不少于3200点 |  | 个 | 智能化系统 | 火灾自动报警控制系统 | 火灾自动报警控制系统 | 05 | 01 | 05 | 01 | 火警设备 | 火灾报警及消防联动控制器（集中型）不少于3200点 | 火灾报警及消防联动控制器（集中型）不少于3200点 | 设备名称 | 火警设备_火灾报警及消防联动控制器（集中型）不少于3200点_火灾报警及消防联动控制器（集中型）不少于3200点 | 1013新增 | 消防工程_消防装置 |  | 属性信息表-消防主机-三工区 | [5 empty] | 1
| 消防工程 | 消防电工程 | 火灾自动报警和消防联动控制系统 | 030904003 | 现场手动控制盘 |  | 套 | 智能化系统 | 火灾自动报警控制系统 | 消防联动系统 | 05 | 01 | 05 | 05 | 火警设备 | 现场手动控制盘 | 现场手动控制盘 | 设备名称 | 火警设备_现场手动控制盘_现场手动控制盘 | 1013新增 | 消防工程_消防设备 |  | 属性信息表-消防主机-三工区 | [5 empty] | 1
| 消防工程 | 消防电工程 | 消火栓系统 | 030904003 | 现场控制器 |  | 个 | 智能化系统 | 火灾自动报警控制系统 | 消防水炮系统 | 05 | 01 | 05 | 10 | 火警设备 | 现场控制器 | 现场控制器 | 设备名称 | 火警设备_现场控制器_现场控制器 | 1013新增 | 消防工程_消防装置 |  | 属性信息表-消防主机-三工区 | [5 empty] | 1
| 消防工程 | 消防电工程 | 火灾自动报警和消防联动控制系统 | 030904012 | 联动控制主机 |  | 台 | 智能化系统 | 火灾自动报警控制系统 | 消防联动系统 | 05 | 01 | 05 | 05 | 火警设备 | 联动控制主机 | 联动控制主机 | 设备名称 | 火警设备_联动控制主机_联动控制主机 | 1013新增 | 消防工程_消防设备 |  | 属性信息表-消防主机-三工区 | [5 empty] | 1
| 消防工程 | 消防电工程 | 火灾自动报警和消防联动控制系统 | 030904012 | 多线手动控制盘 32路 |  | 台 | 智能化系统 | 火灾自动报警控制系统 | 消防联动系统 | 05 | 01 | 05 | 05 | 火警设备 | 多线手动控制盘 | 多线手动控制盘-32路 | 设备名称-规格型号 | 火警设备_多线手动控制盘_多线手动控制盘-32路 | 1013新增 | 消防工程_消防设备 |  | 属性信息表-消防主机-三工区 | [5 empty] | 1
| 消防工程 | 消防电工程 | 火灾自动报警和消防联动控制系统 | 030904012 | 总线手动控制盘 128路 |  | 台 | 智能化系统 | 火灾自动报警控制系统 | 消防联动系统 | 05 | 01 | 05 | 05 | 火警设备 | 总线手动控制盘 | 总线手动控制盘-128路 | 设备名称-规格型号 | 火警设备_总线手动控制盘_总线手动控制盘-128路 | 1013新增 | 消防工程_消防设备 |  | 属性信息表-消防主机-三工区 | [5 empty] | 1
| 消防工程 | 消防电工程 | 火灾自动报警和消防联动控制系统 |  |  |  | 个 | 智能化系统 | 火灾自动报警控制系统 | 火灾自动报警控制系统 | 05 | 01 | 05 | 01 | 火警设备 | 区域火灾报警控制器 | 火灾报警系统-报警电流-10mA | 功能型号-设备参数 | 火警设备_区域火灾报警控制器_火灾报警系统-报警电流-10mA | 0318新增 | 消防工程_消防设备 |  | 属性信息表-消防主机-三工区 | [11 empty] | 是 | image.png
| 消防工程 | 消防电工程 | 火灾自动报警和消防联动控制系统 | 030904006 | 消防专用电话主机-36、39 |  | 台 | 智能化系统 | 火灾自动报警控制系统 | 消防联动系统 | 05 | 01 | 05 | 05 | 火警设备 | 消防专用电话主机 | 消防专用电话主机-36、39 | 设备名称-区域 | 火警设备_消防专用电话主机_消防专用电话主机-36、39 | 1013新增 | 消防工程_消防设备 |  | 属性信息表-消防专用电话主机-三工区 | [5 empty] | 1
| 消防工程 | 消防水工程 | 消火栓系统 | 030901010 | 薄型单栓带灭火器箱组合式消防柜（减压稳压型） |  | 套 | 给排水系统 | 消防系统 | 消防器材 | 02 | 01 | 05 | 12 | 火警设备 | 组合式消火栓箱（减压稳压型） | 薄型单栓带灭火器箱组合式消防柜（减压稳压型） | 设备名称 | 火警设备_组合式消火栓箱（减压稳压型）_薄型单栓带灭火器箱组合式消防柜（减压稳压型） | 1013构件命名调整 | 消防工程_消防设备 |  | 属性信息表-消火栓-三工区 | [5 empty] | 1
| 消防工程 | 消防水工程 | 消火栓系统 | 030901013 | 灭火器放置箱 |  | 个 | 给排水系统 | 消防系统 | 消防器材 | 02 | 01 | 05 | 12 | 火警设备 | 灭火器放置箱 | 灭火器放置箱 | 设备名称 | 火警设备_灭火器放置箱_灭火器放置箱 | 1013构件命名调整 | 消防工程_消防器材 |  | 属性信息表-消火栓-三工区 | 属性信息--灭火器放置箱 |  |  |  |  | 1
| 消防工程 | 消防水工程 | 消火栓系统 | 030901010 | 试验消火栓 |  | 套 | 给排水系统 | 消防系统 | 消防器材 | 02 | 01 | 05 | 12 | 火警设备 | 试验消火栓 | 试验消火栓 | 设备名称 | 火警设备_试验消火栓_试验消火栓 | 1013新增 | 消防工程_消防设备 |  | 属性信息表-消火栓-三工区 | [5 empty] | 1
| 消防工程 | 消防水工程 | 消火栓系统 | 030901010 | 薄型单栓带灭火器箱组合式消防柜（减压稳压型） |  | 个 | 给排水系统 | 消防系统 | 消防器材 | 02 | 01 | 05 | 12 | 火警设备 | 组合式消防柜（减压稳压型） | 薄型单栓带灭火器箱组合式消防柜（减压稳压型） | 设备名称 | 火警设备_组合式消防柜（减压稳压型）_薄型单栓带灭火器箱组合式消防柜（减压稳压型） | 1013新增 | 消防工程_消防设备 |  | 属性信息表-消火栓-三工区 | 属性信息--灭火器放置箱 |  |  |  |  | 1
| 消防工程 | 消防电工程 | 余压监测系统 | 030904001 | 余压传感器 |  | 个 | 智能化系统 | 火灾自动报警控制系统 | 余压控制系统 | 05 | 01 | 05 | 07 | 火警设备 | 余压传感器 | 余压传感器 | 设备名称 | 火警设备_余压传感器_余压传感器 | 1013构件命名调整 | 消防工程_消防装置 |  | 属性信息表-余压传感器-三工区 | [5 empty] | 1
| 消防工程 | 消防电工程 | 余压监测系统 | 031101069 | 余压监控主机 |  | 台 | 智能化系统 | 火灾自动报警控制系统 | 余压控制系统 | 05 | 01 | 05 | 07 | 火警设备 | 余压监控主机 | 余压监控主机 | 设备名称 | 火警设备_余压监控主机_余压监控主机 | 1013构件命名调整 | 消防工程_消防设备 |  | 属性信息表-余压监控主机-三工区 | [5 empty] | 1
| 消防工程 | 消防电工程 | 火灾自动报警和消防联动控制系统 | 030904008 | 总线短路隔离器 |  | 个 | 智能化系统 | 火灾自动报警控制系统 | 消防联动系统 | 05 | 01 | 05 | 05 | 火警设备 | 总线短路隔离器 | 总线短路隔离器 | 设备名称 | 火警设备_总线短路隔离器_总线短路隔离器 | 1013新增 | 消防工程_消防装置 |  | 属性信息表-总线短路隔离器-三工区
| 消防工程 | 消防电工程 | 管线、配管及桥架 | 030411003 | 消防线槽 |  | m | 电气系统 | 供配电系统 | 强电消防桥架 | 04 | 01 | 01 | 02 | 电缆桥架 | 带配件的电缆桥架 | 消防系统-消防动力干线桥架-不锈钢槽式桥架-200mx100mm | 系统-材质形式-宽（mm）x高（mm） | 电缆桥架_带配件的电缆桥架_消防系统-消防动力干线桥架-不锈钢槽式桥架-200mx100mm | 1013构件命名调整 | 强电、弱电工程_电缆桥架 | 尺寸（宽*高）（单位：mm） | 属性信息-电缆桥架
| 消防工程 | 消防电工程 | 管线、配管及桥架 | 030411003 | 消防线槽 |  | m | 电气系统 | 供配电系统 | 强电消防桥架 | 04 | 01 | 01 | 02 | 电缆桥架 | 带配件的电缆桥架 | 消防系统-PVC防水线槽--400mmx150mm | 系统-材质形式-宽（mm）x高（mm） | 电缆桥架_带配件的电缆桥架_消防系统-PVC防水线槽--400mmx150mm | 1013构件命名调整 | 强电、弱电工程_电缆桥架 | 尺寸（宽*高）（单位：mm） | 属性信息-电缆桥架 | [5 empty] | 1
| 消防工程 | 消防电工程 | 管线、配管及桥架 | 030411003 | 消防线槽 |  | m | 电气系统 | 供配电系统 | 强电消防桥架 | 04 | 01 | 01 | 02 | 电缆桥架 | 带配件的电缆桥架 | 消防系统-钢制防火桥架耐火A级-100mmx50mm | 系统-材质形式等级-宽（mm）x高（mm） | 电缆桥架_带配件的电缆桥架_消防系统-钢制防火桥架耐火A级-100mmx50mm | 1013构件命名调整 | 强电、弱电工程_电缆桥架 |  | 属性信息-电缆桥架 | [5 empty] | 1
| 消防工程 | 消防电工程 | 火灾自动报警和消防联动控制系统 | 080608003 | UPS电源（消防专用） |  | 台 | 智能化系统 | 火灾自动报警控制系统 | 物联网消防系统 | 05 | 01 | 05 | 09 | 电气设备 | UPS不间断电源（消防专用） | UPS电源（消防专用） | 设备名称 | 电气设备_UPS不间断电源（消防专用）_UPS电源（消防专用） | 1013新增 | 消防工程_消防设备 |  | 属性信息表-UPS不间断电源-二工区 | [5 empty] | 1
| 消防工程 | 消防电工程 |  |  |  |  | 台 | 智能化系统 | 火灾自动报警控制系统 | 物联网消防系统 | 05 | 01 | 05 | 09 | 电气设备 | 触摸屏查询一体机 | 物联网消防系统 | 族名称 | 电气设备_触摸屏查询一体机_物联网消防系统 | 20240204新增构件 | 消防工程_消防装置 |  | 属性信息表-电子显示屏-二工区 | [11 empty] | 是 | image.png
| 消防工程 | 消防电工程 |  |  |  |  | 台 | 智能化系统 | 火灾自动报警控制系统 | 物联网消防系统 | 05 | 01 | 05 | 09 | 电气设备 | 车位反向查询机 | 物联网消防系统 | 族名称 | 电气设备_车位反向查询机_物联网消防系统 | 20240204新增构件 | 消防工程_消防装置 |  | 属性信息表-电子显示屏-二工区 | [11 empty] | 否 | image.png
| 消防工程 | 消防水工程 | 喷淋系统 | 031001001 | 内外壁热镀锌钢管（喷淋） DN25 |  | m | 给排水系统 | 消防系统 | 自动喷水灭火系统 | 02 | 01 | 05 | 03 | 管道 | 管道类型 | 内外壁热镀锌钢管-丝接与法兰-DN25 | 管材-连接方式-公称直径 | 管道_管道类型_内外壁热镀锌钢管-丝接与法兰-DN25 | 1013构件命名调整 | 消防工程_管道 | 尺寸（DN） | 属性信息-管道-三工区 | [5 empty] | 1
| 消防工程 | 消防水工程 | 喷淋系统 | 030901002 | 热浸镀锌钢管（喷淋） DN150 |  | m | 给排水系统 | 消防系统 | 自动喷水灭火系统 | 02 | 01 | 05 | 03 | 管道 | 管道类型 | 热浸镀锌钢管-丝接与法兰-DN150 | 管材-连接方式-公称直径 | 管道_管道类型_热浸镀锌钢管-丝接与法兰-DN150 | 1013构件命名调整 | 消防工程_管道 | 尺寸（DN） | 属性信息-管道-三工区 | [5 empty] | 1
| 消防工程 | 消防水工程 | 消火栓系统 | 031001001 | 热浸镀锌钢管（消火栓）DN100 |  | m | 给排水系统 | 消防系统 | 室内消火栓系统 | 02 | 01 | 05 | 02 | 管道 | 管道类型 | 热浸镀锌钢管-丝接与法兰-DN100 | 管材-连接方式-公称直径 | 管道_管道类型_热浸镀锌钢管-丝接与法兰-DN100 | 1013构件命名调整 | 消防工程_管道 | 尺寸（DN） | 属性信息-管道-三工区 | [5 empty] | 1
| 消防工程 | 消防水工程 | 喷淋系统 | 030901002 | 热浸镀锌加厚钢管（喷淋） DN150 |  | m | 给排水系统 | 消防系统 | 自动喷水灭火系统 | 02 | 01 | 05 | 03 | 管道 | 管道类型 | 加厚型热浸镀锌钢管-丝接与法兰-DN150 | 管材-连接方式-公称直径 | 管道_管道类型_加厚型热浸镀锌钢管-丝接与法兰-DN150 | 1013构件命名调整 | 消防工程_管道 | 尺寸（DN） | 属性信息-管道-三工区 | [5 empty] | 1
| 消防工程 | 消防水工程 | 喷淋系统 | 030901002 | 内外壁热镀锌无缝钢管（喷淋）DN65 |  | m | 给排水系统 | 消防系统 | 大空间智能型主动喷水灭火系统 | 02 | 01 | 05 | 06 | 管道 | 管道类型 | 内外热浸镀锌无缝钢管-丝接与法兰-DN65 | 管材-连接方式-公称直径 | 管道_管道类型_内外热浸镀锌无缝钢管-丝接与法兰-DN65 | 1013构件命名调整 | 消防工程_管道 | 尺寸（DN） | 属性信息-管道-三工区 | [5 empty] | 1
| 消防工程 | 消防水工程 | 消火栓系统 | 031001001 | 热浸镀锌加厚钢管（消火栓）DN65 |  | m | 给排水系统 | 消防系统 | 室内消火栓系统 | 02 | 01 | 05 | 02 | 管道 | 管道类型 | 加厚型热浸镀锌钢管-丝接与法兰-DN65 | 管材-连接方式-公称直径 | 管道_管道类型_加厚型热浸镀锌钢管-丝接与法兰-DN65 | 1013构件命名调整 | 消防工程_管道 | 尺寸（DN） | 属性信息-管道-三工区 | [5 empty] | 1
| 消防工程 | 消防水工程 | 喷淋系统 | 030601004 | 流量计 |  | 个 | 给排水系统 | 消防系统 | 自动喷水灭火系统 | 02 | 01 | 05 | 03 | 机械设备 | 流量计 | 流量计 | 设备名称 | 机械设备_流量计_流量计 | 20240528更新：清单补全 |  |  | 属性信息表-流量计-三工区
| 消防工程 | 消防水工程 | 喷淋系统 | 030601002 | 水位计 |  | 个 | 给排水系统 | 消防系统 | 自动喷水灭火系统 | 02 | 01 | 05 | 03 | 机械设备 | 水位计 | 水位计 | 设备名称 | 机械设备_水位计_水位计 | 20240528更新：清单补全 |  |  | 属性信息表-流量计-三工区
| 消防工程 | 消防水工程 | 消火栓系统 | 081105001 | 空压机 |  | 台 | 给排水系统 | 消防系统 | 自动喷水灭火系统 | 02 | 01 | 05 | 02 | 机械设备 | 螺杆式空气压缩机 | 空压机 | 设备名称 | 机械设备_螺杆式空气压缩机_空压机 | 1013新增 | 消防工程_消防设备 |  | 属性信息表-螺杆式空气压缩机-三工区 | 属性信息--空气压缩机 |  |  |  |  | 1
| 消防工程 | 消防水工程 | 喷淋系统 | 030901014 | 自动射流灭火装置 |  | 套 | 给排水系统 | 消防系统 | 大空间智能型主动喷水灭火系统 | 02 | 01 | 05 | 06 | 机械设备 | 自动射流灭火装置 | SLMH-01-流量（Q）=36m³/h-扬程（H）=50m-功率（kW）=0.37kW | 设备编号-流量Q（m³/h）-扬程H（m）-功率N（kW） | 机械设备_自动射流灭火装置_SLMH-01-流量（Q）=36m³/h-扬程（H）=50m-功率（kW）=0.37kW | 1013新增 | 机械设备安装工程_机械设备 |  | 属性信息表-水炮-三工区 | 属性信息--自动射流灭火装置 |  |  |  |  | 1
| 消防工程 | 消防水工程 | 消火栓系统 | 031006015 | 屋顶消防水箱 有效容积50.0m3, 7m*5.5m*2m(H) |  | 个 | 给排水系统 | 消防系统 | 室内消火栓系统 | 02 | 01 | 05 | 02 | 机械设备 | 消防水箱（罐） | RSSX-01-50.0m³ -6500mmx4000mmx2500mm | 设备编号-容积（m³）-尺寸（mm） | 机械设备_消防水箱（罐）_RSSX-01-50.0m³ -6500mmx4000mmx2500mm | 1013新增 | 消防工程_消防设备 |  | 属性信息表-水箱-一工区
| 消防工程 | 消防水工程 | 消火栓系统 | 031006015 | 不锈钢消防转输水箱 |  | 个 | 给排水系统 | 消防系统 | 室内消火栓系统 | 02 | 01 | 05 | 02 | 机械设备 | 不锈钢消防转输水箱 | 编号-不锈钢-V=2m³ -尺寸=1200mmx1200mmx1200mm | 设备编号-材质-V（m³）-尺寸（mm） | 机械设备_不锈钢消防转输水箱_编号-不锈钢-V=2m³ -尺寸=1200mmx1200mmx1200mm | 20240528更新：清单补全 |  |  | 属性信息表-水箱-一工区
| 消防工程 | 消防水工程 | 消火栓系统 | 030109001 | 室内消火栓增压稳压设备 稳压泵:Q=1L/s，P=0.20MPa N=0.37Kw，气压罐:φ=800；P=1.6MPa |  | 套 | 给排水系统 | 消防系统 | 室内消火栓系统 | 02 | 01 | 05 | 02 | 机械设备 | 室内消火栓增压稳压设备 | SHSWY-01-3.6m³/H-0.20MPa-0.37kW | 设备编号-流量Q（m³/h）-扬程H（m）-功率N（kW） | 机械设备_室内消火栓增压稳压设备_SHSWY-01-3.6m³/H-0.20MPa-0.37kW | 1013新增 | 机械设备安装工程_机械设备 |  | 属性信息表-稳压补水装置-三工区 | 属性信息--消防增压稳压设备 |  |  |  |  | 1
| 消防工程 | 消防水工程 | 喷淋系统 | 030109001 | 自动喷洒增压稳压设备 稳压泵:Q=1L/s，P=0.20MPa N=0.37Kw，气压罐:φ=800；P=1.6MPa |  | 套 | 给排水系统 | 消防系统 | 自动喷水灭火系统 | 02 | 01 | 05 | 03 | 机械设备 | 自动喷洒增压稳压设备 | PLWY-01-流量（Q）=3.6m³/h-压力（P) =0.20MPa-功率（N）=0.37kW-气压罐压力=800-气压罐压力（MPa）=1.6 | 设备编号-流量Q（m³/h）-扬程H（m）-压力（P）-功率N（kW）-气压罐规格-气压罐压力（MPa） | 机械设备_自动喷洒增压稳压设备_PLWY-01-流量（Q）=3.6m³/h-压力（P) =0.20MPa-功率（N）=0.37kW-气压罐压力=800-气压罐压力（MPa）=1.6 | 1013新增 | 机械设备安装工程_机械设备 |  | 属性信息表-稳压补水装置-三工区 | 属性信息--消防增压稳压设备 |  |  |  |  | 1
| 消防工程 | 消防水工程 | 消火栓系统 |  |  |  | 台 | 给排水系统 | 消防系统 | 室内消火栓系统 | 02 | 01 | 05 | 02 | 机械设备 | 离心式水泵 | GSXHB-01-流量Q（m³/h）=30m³/h-扬程H（m）=33m-功率N（kW）=2.2KW | 设备编号-流量Q（m³/h）-扬程H（m）-功率N（kW） | 机械设备_离心式水泵_GSXHB-01-流量Q（m³/h）=30m³/h-扬程H（m）=33m-功率N（kW）=2.2KW | 1013新增 | 消防工程_消防设备 |  | 属性信息表-消防水泵 -三工区 | [11 empty] | 否 | image.png
| 消防工程 | 消防水工程 |  |  |  |  | 台 | 给排水系统 | 消防系统 | 室内消火栓系统 | 02 | 01 | 05 | 02 | 机械设备 | 混流式水泵 | LQSB-01-流量Q=15m³/h-扬程H（m）=10m-功率N（kW）=3.0kW | 设备编号-流量Q（m³/h）-扬程H（m）-功率N（kW） | 机械设备_混流式水泵_LQSB-01-流量Q=15m³/h-扬程H（m）=10m-功率N（kW）=3.0kW | 1013新增 | 消防工程_消防设备 |  | 属性信息表-消防水泵 -三工区 | [11 empty] | 否 | image.png
| 消防工程 | 消防水工程 | 消火栓系统 | 030109001 | 室内消火栓泵 Q=20L/s，H=80m，N=45KW |  | 台 | 给排水系统 | 消防系统 | 室内消火栓系统 | 02 | 01 | 05 | 02 | 机械设备 | 室内消火栓泵 | 设备编号-Q=20L/s-H=80m-N=45kW | 设备编号-Q（m³/h）-N（kW）-N（m³） | 机械设备_室内消火栓泵_设备编号-Q=20L/s-H=80m-N=45kW | 20240528更新：清单补全 |  |  | 属性信息表-消防水泵 -三工区
| 消防工程 | 消防水工程 | 喷淋系统 | 030109001 | 水喷雾泵 Q=70L/s，H=110m，N=132KW |  | 台 | 给排水系统 | 消防系统 | 自动喷水灭火系统 | 02 | 01 | 05 | 03 | 机械设备 | 水喷雾泵 | 设备编号-Q=70L/s-H=110m-N=132KW | 设备编号-Q（m³/h）-N（kW）-N（m³） | 机械设备_水喷雾泵_设备编号-Q=70L/s-H=110m-N=132KW | 20240528更新：清单补全 |  |  | 属性信息表-消防水泵 -三工区
| 消防工程 | 消防水工程 | 喷淋系统 | 030109001 | 泡沫液齿轮泵 Q=4.5L/s，H=140m，N=30KW |  | 台 | 给排水系统 | 消防系统 | 自动喷水灭火系统 | 02 | 01 | 05 | 03 | 机械设备 | 泡沫液齿轮泵 | 设备编号-Q=4.5L/s-H=140m-N=30KW | 设备编号-Q（m³/h）-N（kW）-N（m³） | 机械设备_泡沫液齿轮泵_设备编号-Q=4.5L/s-H=140m-N=30KW | 20240528更新：清单补全 |  |  | 属性信息表-消防水泵 -三工区
| 消防工程 | 消防水工程 | 消火栓系统 | 030109001 | 高区消火栓加压系统物联网消防给水成套机组 Q=40L/s,H=100m,N=90kW |  | 套 | 给排水系统 | 消防系统 | 室内消火栓系统 | 02 | 01 | 05 | 02 | 机械设备 | 高区消火栓加压系统物联网消防给水成套机组 | XHSJYWLJZ-01-流量Q（m³/h）=40L/s-扬程H（m）=100m-功率N（kW）=90kW | 设备编号-流量Q（m³/h）-扬程H（m）-功率N（kW） | 机械设备_高区消火栓加压系统物联网消防给水成套机组_XHSJYWLJZ-01-流量Q（m³/h）=40L/s-扬程H（m）=100m-功率N（kW）=90kW | 1013新增 | 机械设备安装工程_机械设备 |  | 属性信息表-消防物联网水泵-三工区 | 属性信息--物联网消防给水成套机组 |  |  |  |  | 1
| 消防工程 | 消防水工程 | 消火栓系统 | 030109001 | 高区消火栓加压系统物联网消防给水成套机组 Q=40m3/h，H=90m,N=75kw |  | 套 | 给排水系统 | 消防系统 | 室内消火栓系统 | 02 | 01 | 05 | 02 | 机械设备 | 高区消火栓系统物联网消防给水成套机组 | XHSWLJZ-01-流量Q（m³/h）=40L/s-扬程H（m）=90m-功率N（kW）=75kW | 设备编号-流量Q（m³/h）-扬程H（m）-功率N（kW） | 机械设备_高区消火栓系统物联网消防给水成套机组_XHSWLJZ-01-流量Q（m³/h）=40L/s-扬程H（m）=90m-功率N（kW）=75kW | 1013新增 | 机械设备安装工程_机械设备 |  | 属性信息表-消防物联网水泵-三工区 | 属性信息--物联网消防给水成套机组 |  | 是 | 同意 | 同意 | 1
| 消防工程 | 消防水工程 | 喷淋系统 | 030109001 | 高区自动喷水灭火加压系统物联网消防给水成套机组 Q=55m3/h，H=115m,N=110kw |  | 套 | 给排水系统 | 消防系统 | 自动喷水灭火系统 | 02 | 01 | 05 | 03 | 机械设备 | 高区自动喷水灭火加压系统物联网消防给水成套机组 | JYMHWLJZ-01-流量（Q）=40L/s-扬程（H）=90m-功率（N）=75kW | 设备编号-流量Q（m³/h）-扬程H（m）-功率N（kW） | 机械设备_高区自动喷水灭火加压系统物联网消防给水成套机组_JYMHWLJZ-01-流量（Q）=40L/s-扬程（H）=90m-功率（N）=75kW | 1013新增 | 机械设备安装工程_机械设备 |  | 属性信息表-消防物联网水泵-三工区 | 属性信息--物联网消防给水成套机组 |  |  |  |  | 1
| 消防工程 | 消防水工程 | 消火栓系统 | 030109001 | 室内消火栓物联网成套机组 Q=40L/s,H=160m,N=132KW |  | 套 | 给排水系统 | 消防系统 | 室内消火栓系统 | 02 | 01 | 05 | 02 | 机械设备 | 室内消火栓物联网成套机组 | XHSWLJZ-02-流量Q（m³/h）=40L/s-扬程H（m）=160m-功率N（kW）=132kW | 设备编号-流量Q（m³/h）-扬程H（m）-功率N（kW） | 机械设备_室内消火栓物联网成套机组_XHSWLJZ-02-流量Q（m³/h）=40L/s-扬程H（m）=160m-功率N（kW）=132kW | 1013新增 | 机械设备安装工程_机械设备 |  | 属性信息表-消防物联网水泵-三工区 | 属性信息--物联网消防给水成套机组 |  |  |  |  | 1
| 消防工程 | 消防水工程 | 喷淋系统 | 030109001 | 自动喷淋物联网成套机组 Q=55L/s,H=160m,N=132KW |  | 套 | 给排水系统 | 消防系统 | 自动喷水灭火系统 | 02 | 01 | 05 | 03 | 机械设备 | 自动喷淋物联网成套机组 | PLWLJZ-02-流量（Q）=55L/s-扬程（H）=160m-功率（N）=132kW | 设备编号-流量Q（m³/h）-扬程H（m）-功率N（kW） | 机械设备_自动喷淋物联网成套机组_PLWLJZ-02-流量（Q）=55L/s-扬程（H）=160m-功率（N）=132kW | 1013新增 | 机械设备安装工程_机械设备 |  | 属性信息表-消防物联网水泵-三工区 | 属性信息--物联网消防给水成套机组 |  |  |  |  | 1
| 消防工程 | 消防水工程 | 喷淋系统 | 031003016 | 液位计 |  | 个 | 给排水系统 | 消防系统 | 自动喷水灭火系统 | 02 | 01 | 05 | 03 | 机械设备 | 液位计 | 液位计 | 设备名称 | 机械设备_液位计_液位计 | 20240528更新：清单补全 |  |  | 属性信息表-液位计-三工区
| 消防工程 | 消防水工程 | 管道支架 | 031002001 | 管道支架 |  | 吨 | 给排水系统 | 支吊架 | 支吊架 | 02 | 01 | 08 | 00 | 机械设备 | 单专业支吊架 | 喷淋系统-镀锌-5#角钢 | 系统-材质-型号 | 机械设备_单专业支吊架_喷淋系统-镀锌-5#角钢 | 1110更新 | 综合_机械设备 |  | 属性信息表-支吊架-一工区 | 属性信息--支吊架
| 消防工程 | 消防电工程 | 管道支架 | 031002001 | 桥架普通支吊架制作、安装 |  | m³ | 智能化系统 | 机械设备 | 支吊架 | 02 | 01 | 08 | 00 | 机械设备 | 桥架普通支吊架制作、安装 | 智能化系统-镀锌-5#角钢 | 系统-材质-型号 | 机械设备_桥架普通支吊架制作、安装_智能化系统-镀锌-5#角钢 |  |  |  | 属性信息表-支吊架-一工区
| 消防工程 | 消防水工程 | 消火栓系统 | 030601004 | 外置式消毒器 ZM-3，Q=10m3/h,W=0.9Kw |  | 台 | 给排水系统 | 消防系统 | 室内消火栓系统 | 02 | 01 | 05 | 02 | 机械设备 | 外置式消毒器 | 外置式消毒器-ZM-3，Q=10m3/h,W=0.9Kw | 设备名称-设备编号-处理水量（m³/h）-功率（kW） | 机械设备_外置式消毒器_外置式消毒器-ZM-3，Q=10m3/h,W=0.9Kw | 1013新增 | 消防工程_消防器材 |  | 属性信息表-紫外线消毒器-三工区 | [5 empty] | 1
| 消防工程 | 消防电工程 |  |  |  |  | 个 | 智能化系统 | 信息设施系统 | 信息网络系统 | 05 | 01 | 03 | 03 | 电气装置 | 六合一传感器 | 消防联动控制系统 | 系统-功能型号-设备参数 | 电气装置_六合一传感器_消防联动控制系统 | 1013构件命名调整 | 消防工程_消防装置 |  | 属性信息表-消防监测-三工区 | [11 empty] | 否 | image.png
| 消防工程 | 消防水工程 | 喷淋系统 | 030901003 | 下垂型喷头 K=80 |  | 个 | 给排水系统 | 消防系统 | 自动喷水灭火系统 | 02 | 01 | 05 | 03 | 喷头 | 下喷式 | 下垂型喷头-K=80 | 型式-规格 | 喷头_下喷式_下垂型喷头-K=80 | 1013构件命名调整 | 消防工程_喷头 |  | 属性信息表-喷头-三工区 | [5 empty] | 1
| 消防工程 | 消防水工程 | 喷淋系统 | 030901003 | 下垂型快速响应喷头 K=80 |  | 个 | 给排水系统 | 消防系统 | 自动喷水灭火系统 | 02 | 01 | 05 | 03 | 喷头 | 下喷式 | 下垂型快速响应式喷头-K=80 | 型式-规格 | 喷头_下喷式_下垂型快速响应式喷头-K=80 | 1013构件命名调整 | 消防工程_喷头 |  | 属性信息表-喷头-三工区 | [5 empty] | 1
| 消防工程 | 消防水工程 | 喷淋系统 | 030901003 | 标准响应式喷头 K=80 |  | 个 | 给排水系统 | 消防系统 | 自动喷水灭火系统 | 02 | 01 | 05 | 03 | 喷头 | 下喷式 | 下垂型标准响应式喷头-K=80 | 型式-规格 | 喷头_下喷式_下垂型标准响应式喷头-K=80 | 1013构件命名调整 | 消防工程_喷头 |  | 属性信息表-喷头-三工区 | [5 empty] | 1
| 消防工程 | 消防水工程 | 喷淋系统 | 030901003 | 直立型快速响应喷头 K=80 |  | 个 | 给排水系统 | 消防系统 | 自动喷水灭火系统 | 02 | 01 | 05 | 03 | 喷头 | 上喷式 | 直立型快速响应式喷头-K=80 | 型式-规格 | 喷头_上喷式_直立型快速响应式喷头-K=80 | 1013新增 | 消防工程_喷头 |  | 属性信息表-喷头-三工区 | [5 empty] | 1
| 消防工程 | 消防水工程 | 喷淋系统 | 030901003 | 下垂型快速响应喷头 K=115 |  | 个 | 给排水系统 | 消防系统 | 自动喷水灭火系统 | 02 | 01 | 05 | 03 | 喷头 | 下喷式 | 快速响应式喷头-K=115 | 型式-规格 | 喷头_下喷式_快速响应式喷头-K=115 | 1013新增 | 消防工程_喷头 |  | 属性信息表-喷头-三工区 |  |  | 是 | 同意 | 同意 | 1
| 消防工程 | 消防水工程 | 喷淋系统 | 030901003 | 标准响应式喷头 K=80 |  | 个 | 给排水系统 | 消防系统 | 自动喷水灭火系统 | 02 | 01 | 05 | 03 | 喷头 | 下喷式 | 标准响应式喷头-K=80 | 型式-规格 | 喷头_下喷式_标准响应式喷头-K=80 | 1013新增 | 消防工程_喷头 |  | 属性信息表-喷头-三工区 |  |  | 是 | 不同意 | 不同意 | 1
| 消防工程 | 消防水工程 | 喷淋系统 | 030901003 | 非仓库型特殊应用喷头 K=161 68°C |  | 个 | 给排水系统 | 消防系统 | 自动喷水灭火系统 | 02 | 01 | 05 | 03 | 喷头 | 上喷式 | 非仓库型特殊应用喷头-K=161 | 型式-规格 | 喷头_上喷式_非仓库型特殊应用喷头-K=161 | 1013新增 | 消防工程_喷头 |  | 属性信息表-喷头-三工区 | [5 empty] | 1
| 消防工程 | 消防水工程 | 喷淋系统 | 030901003 | 直立型喷头 K=80 |  | 个 | 给排水系统 | 消防系统 | 自动喷水灭火系统 | 02 | 01 | 05 | 03 | 喷头 | 上喷式 | 直立型喷头-K=80 | 型式-规格 | 喷头_上喷式_直立型喷头-K=80 | 1013新增 | 消防工程_喷头 |  | 属性信息表-喷头-三工区 | [5 empty] | 1
| 消防工程 | 消防水工程 | 喷淋系统 | 030901003 | 侧喷型喷头 K=80 |  | 个 | 给排水系统 | 消防系统 | 自动喷水灭火系统 | 02 | 01 | 05 | 03 | 喷头 | 侧喷式 | 侧喷型喷头-K=80 | 型式-规格 | 喷头_侧喷式_侧喷型喷头-K=80 | 1013新增 | 消防工程_喷头 |  | 属性信息表-喷头-三工区 | [5 empty] | 1
| 消防工程 | 消防水工程 | 喷淋系统 | 030901003 | 直立型玻璃球喷头 K=80 |  | 个 | 给排水系统 | 消防系统 | 自动喷水灭火系统 | 02 | 01 | 05 | 03 | 喷头 | 上喷式 | 直立型玻璃球喷式喷头-K=80 | 型式-规格 | 喷头_上喷式_直立型玻璃球喷式喷头-K=80 | 1013新增 | 消防工程_喷头 |  | 属性信息表-喷头-三工区 | [5 empty] | 1
| 消防工程 | 消防水工程 | 喷淋系统 | 030901003 | 直立型易熔合金喷头 K=80 |  | 个 | 给排水系统 | 消防系统 | 自动喷水灭火系统 | 02 | 01 | 05 | 03 | 喷头 | 上喷式 | 直立型易熔合金喷头-K=80 | 型式-规格 | 喷头_上喷式_直立型易熔合金喷头-K=80 | 1013新增 | 消防工程_喷头 |  | 属性信息表-喷头-三工区 | [5 empty] | 1
| 消防工程 | 消防水工程 | 喷淋系统 | 030901003 | 吊顶型易熔合金喷头 K=80 |  | 个 | 给排水系统 | 消防系统 | 自动喷水灭火系统 | 02 | 01 | 05 | 03 | 喷头 | 下喷式 | 吊顶型易熔合金喷头-K=80 | 型式-规格 | 喷头_下喷式_吊顶型易熔合金喷头-K=80 | 1013新增 | 消防工程_喷头 |  | 属性信息表-喷头-三工区 | [5 empty] | 1
| 消防工程 | 消防水工程 | 喷淋系统 | 030901003 | 冷却水幕喷洒头 |  | 个 | 给排水系统 | 消防系统 | 自动喷水灭火系统 | 02 | 01 | 05 | 03 | 喷头 | 下喷式 | 冷却水幕喷喷头 | 型式-规格 | 喷头_下喷式_冷却水幕喷喷头 | 1013新增 | 消防工程_喷头 |  | 属性信息表-喷头-三工区 | [5 empty] | 1
| 消防工程 | 消防水工程 | 喷淋系统 | 030901003 | 吊顶型玻璃球喷洒头 |  | 个 | 给排水系统 | 消防系统 | 自动喷水灭火系统 | 02 | 01 | 05 | 03 | 喷头 | 吊顶型玻璃球喷洒头 | 吊顶型玻璃球喷洒头 | 型式-规格 | 喷头_吊顶型玻璃球喷洒头_吊顶型玻璃球喷洒头 | 20240528更新：清单补全 |  |  | 属性信息表-喷头-三工区
| 消防工程 | 消防水工程 | 喷淋系统 | 030901003 | 水喷雾喷头 |  | 个 | 给排水系统 | 消防系统 | 自动喷水灭火系统 | 02 | 01 | 05 | 03 | 喷头 | 水喷雾喷头 | 水喷雾喷头 | 型式-规格 | 喷头_水喷雾喷头_水喷雾喷头 | 20240528更新：清单补全 |  |  | 属性信息表-喷头-三工区
| 消防工程 | 消防电工程 |  |  |  |  | 个 | 智能化系统 | 火灾自动报警控制系统 | 防火门监控系统 | 05 | 01 | 05 | 06 | 安全设备 | 电控门锁 | 防火门监控系统 | 族名称 | 安全设备_电控门锁_防火门监控系统 | 20240204新增构件 | 消防工程_消防装置 |  | 属性信息-按钮及电话分机 |  | 否 | 是 | [8 empty] | 否 | image.png
| 消防工程 | 消防电工程 | 防火门监控系统 | 030904008 | 双门一体式门磁开关 |  | 套 | 智能化系统 | 火灾自动报警控制系统 | 防火门监控系统 | 05 | 01 | 05 | 06 | 安全设备 | 双门一体式门磁开关 | 双门一体式门磁开关 | 设备名称 | 安全设备_双门一体式门磁开关_双门一体式门磁开关 | 1013构件命名调整 | 消防工程_消防装置 |  | 属性信息表-电控门锁-三工区（按原会议确定内容，在防火门的属性上体现，此表作废） | [5 empty] | 1
| 消防工程 | 消防电工程 | 防火门监控系统 | 030904008 | 单门一体式门磁开关 |  | 套 | 智能化系统 | 火灾自动报警控制系统 | 防火门监控系统 | 05 | 01 | 05 | 06 | 安全设备 | 单门一体式门磁开关 | 单门一体式门磁开关 | 设备名称 | 安全设备_单门一体式门磁开关_单门一体式门磁开关 | 1013构件命名调整 | 消防工程_消防装置 |  | 属性信息表-电控门锁-三工区（按原会议确定内容，在防火门的属性上体现，此表作废） | [5 empty] | 1
| 消防工程 | 消防电工程 |  |  |  |  | 个 | 智能化系统 | 火灾自动报警控制系统 | 防火门监控系统 | 05 | 01 | 05 | 06 | 安全设备 | 门禁读卡器 | 防火门监控系统-门禁读卡器 | 系统-功能类型-规格型号 | 安全设备_门禁读卡器_防火门监控系统-门禁读卡器 | 1013构件命名调整 | 消防工程_消防装置 |  | 属性信息表-门禁-三工区 | [11 empty] | 是 | image.png
| 消防工程 | 消防电工程 |  |  |  |  | 个 | 智能化系统 | 火灾自动报警控制系统 | 防火门监控系统 | 05 | 01 | 05 | 06 | 安全设备 | 门禁读卡器（刷卡+人脸） | 防火门监控系统-门禁读卡器（刷卡+人脸） | 系统-功能类型-规格型号 | 安全设备_门禁读卡器（刷卡+人脸）_防火门监控系统-门禁读卡器（刷卡+人脸） | 1013构件命名调整 | 消防工程_消防装置 |  | 属性信息表-门禁-三工区 | [11 empty] | 是 | image.png
| 消防工程 | 消防电工程 |  |  |  |  | 套 | 智能化系统 | 火灾自动报警控制系统 | 防火门监控系统 | 05 | 01 | 05 | 06 | 安全设备 | 双门双控门禁 | 防火门监控系统 | 系统-功能类型-规格型号 | 安全设备_双门双控门禁_防火门监控系统 | 1013新增 | 消防工程_消防装置 |  | 属性信息表-门禁-三工区 | [11 empty] | 否 | image.png
| 消防工程 | 消防电工程 |  |  |  |  | 个 | 智能化系统 | 火灾自动报警控制系统 | 防火门监控系统 | 05 | 01 | 05 | 06 | 安全设备 | 出门按钮 | 防火门监控系统 | 族名称 | 安全设备_出门按钮_防火门监控系统 | 20240204新增构件 | 消防工程_消防装置 |  | 属性信息表-消防按钮-三工区 | [11 empty] | 否
| 消防工程 | 消防电工程 |  |  |  |  | 个 | 智能化系统 | 火灾自动报警控制系统 | 防火门监控系统 | 05 | 01 | 05 | 06 | 安全设备 | 紧急出门按钮 | 防火门监控系统 | 族名称 | 安全设备_紧急出门按钮_防火门监控系统 | 20240204新增构件 | 消防工程_消防装置 |  | 属性信息表-消防按钮-三工区 | [11 empty] | 否
| 消防工程 | 消防电工程 | 防火门监控系统 |  |  |  | 套 | 智能化系统 | 火灾自动报警控制系统 | 防火门监控系统 | 05 | 01 | 05 | 06 | 安全设备 | 常开门监视模块 | 防火门监控系统 | 功能型号-设备参数 | 安全设备_常开门监视模块_防火门监控系统 | 0318新增 | 消防工程_消防装置 |  | 属性信息表-消防模块-三工区 | [11 empty] | 否
| 消防工程 | 消防电工程 | 管线、配管及桥架 | 030411001 | 电气配管 |  | m | 智能化系统 | 弱电线管 | 弱电线管 | 05 | 01 | 08 | 00 | 线管 | 带配件的线管 | 动力系统-焊接钢管线管SC-φ25mm-1.6mm厚 | 系统-材质-直径（mm）-壁厚（mm） | 线管_带配件的线管_动力系统-焊接钢管线管SC-φ25mm-1.6mm厚 | 1013新增 | 强电、弱电工程_线管 |  | 属性信息-管道 |  | 否 | [11 empty] | 不建模
| 消防工程 | 消防电工程 | 管线、配管及桥架 | 030411001 | 电气配管 |  | m | 智能化系统 | 弱电线管 | 弱电线管 | 05 | 01 | 08 | 00 | 线管 | 带配件的线管 | 控制系统-扣压式镀锌薄壁线管KBG-φ20mm-1.0mm厚 | 系统-材质-直径（mm）-壁厚（mm） | 线管_带配件的线管_控制系统-扣压式镀锌薄壁线管KBG-φ20mm-1.0mm厚 | 1013新增 | 强电、弱电工程_线管 |  | 属性信息-管道 |  | 否 | [11 empty] | 不建模
| 消防工程 | 消防电工程 | 管线、配管及桥架 | 030411001 | 电气配管 |  | m | 智能化系统 | 弱电线管 | 弱电线管 | 05 | 01 | 08 | 00 | 线管 | 带配件的线管 | 应急照明系统-紧定式镀锌薄壁线管JDG-φ50mm-1.2mm厚 | 系统-材质-直径（mm）-壁厚（mm） | 线管_带配件的线管_应急照明系统-紧定式镀锌薄壁线管JDG-φ50mm-1.2mm厚 | 1013新增 | 强电、弱电工程_线管 |  | 属性信息-管道 |  | 否 | [11 empty] | 不建模
| 消防工程 | 消防水工程 | 防护冷却系统 | 031208002 | 复合硅酸镁管壳防结露保温 20mm厚 |  | m³ | 给排水系统 | 管道保温 | 水管保温 | 02 | 01 | 06 | 01 | 管道隔热层 | 管道隔热层 | 复合硅酸镁-20mm | 材质-厚度（mm） | 管道隔热层_管道隔热层_复合硅酸镁-20mm | 1013新增 | 消防工程_管道隔热层 |  | 属性信息-管道保温 | [5 empty] | 1
| 消防工程 | 消防水工程 | 喷淋系统 |  |  |  | 个 | 给排水系统 | 消防系统 | 自动喷水灭火系统 | 02 | 01 | 05 | 03 | 管道附件 | 泄压电控阀 | 喷淋系统-碳钢-2.0MPa-法兰连接-DN200 | 系统-材质-承压（MPa）-连接形式-公称直径 | 管道附件_泄压电控阀_喷淋系统-碳钢-2.0MPa-法兰连接-DN200 | 1013新增 | 消防工程_管道附件 |  | 属性信息表-电动阀门-三工区 | [11 empty] | 否 | image.png
| 消防工程 | 消防水工程 | 喷淋系统 | 031003003 | 电动蝶阀 DN150 |  | 个 | 给排水系统 | 消防系统 | 自动喷水灭火系统 | 02 | 01 | 05 | 03 | 管道附件 | 电动蝶阀 | 电动蝶阀-法兰连接-DN150 | 设备名称-连接形式-公称直径 | 管道附件_电动蝶阀_电动蝶阀-法兰连接-DN150 | 1013新增 | 消防工程_管道附件 |  | 属性信息表-电动阀门-三工区
| 消防工程 | 消防水工程 | 喷淋系统 | 031003003 | 电磁阀 DN100 |  | 个 | 给排水系统 | 消防系统 | 自动喷水灭火系统 | 02 | 01 | 05 | 03 | 管道附件 | 电磁阀 | 电磁阀-螺纹连接-DN100 | 设备名称-连接形式-公称直径 | 管道附件_电磁阀_电磁阀-螺纹连接-DN100 | 1013新增 | 消防工程_管道附件 |  | 属性信息表-电动阀门-三工区
| 消防工程 | 消防水工程 | 消火栓系统 | 031003003 | 电触点信号阀 DN80 | 含阀门连接件或法兰 | 个 | 给排水系统 | 消防系统 | 自动喷水灭火系统 | 02 | 01 | 05 | 03 | 管道附件 | 电触点信号阀 | 电触点信号阀-螺纹连接-DN80 | 设备名称-连接形式-公称直径 | 管道附件_电触点信号阀_电触点信号阀-螺纹连接-DN80 | 1013构件命名调整 | 消防工程_管道附件 |  | 属性信息表-非电动阀门-三工区 | [5 empty] | 1
| 消防工程 | 消防水工程 | 消火栓系统 | 030901004 | 湿式报警阀组 DN150 |  | 套 | 给排水系统 | 消防系统 | 自动喷水灭火系统 | 02 | 01 | 05 | 03 | 管道附件 | 湿式报警阀组 | 预作用报警阀组-法兰连接-DN150 | 设备名称-连接形式-公称直径 | 管道附件_湿式报警阀组_预作用报警阀组-法兰连接-DN150 | 1013新增 | 机械设备安装工程_机械设备 |  | 属性信息表-非电动阀门-三工区 | [5 empty] | 1
| 消防工程 | 消防水工程 | 消火栓系统 | 031003003 | 明杆闸阀 DN40 |  | 个 | 给排水系统 | 消防系统 | 自动喷水灭火系统 | 02 | 01 | 05 | 03 | 管道附件 | 明杆闸阀 | 明杆闸阀-螺纹连接-DN40 | 设备名称-连接形式-公称直径 | 管道附件_明杆闸阀_明杆闸阀-螺纹连接-DN40 | 1013新增 | 消防工程_管道附件 |  | 属性信息表-非电动阀门-三工区 | [5 empty] | 1
| 消防工程 | 消防水工程 | 消火栓系统 | 030901004 | 预作用报警阀组 DN150 |  | 套 | 给排水系统 | 消防系统 | 自动喷水灭火系统 | 02 | 01 | 05 | 03 | 管道附件 | 预作用报警阀组 | 预作用报警阀组-法兰连接-DN150 | 设备名称-连接形式-公称直径 | 管道附件_预作用报警阀组_预作用报警阀组-法兰连接-DN150 | 1013新增 | 机械设备安装工程_机械设备 |  | 属性信息表-非电动阀门-三工区 | [5 empty] | 1
| 消防工程 | 消防水工程 | 消火栓系统 | 031003001 | 减压阀 DN100 |  | 个 | 给排水系统 | 消防系统 | 自动喷水灭火系统 | 02 | 01 | 05 | 03 | 管道附件 | 减压阀 | 减压阀-螺纹连接-DN100 | 设备名称-连接形式-公称直径 | 管道附件_减压阀_减压阀-螺纹连接-DN100 | 1013新增 | 消防工程_管道附件 |  | 属性信息表-非电动阀门-三工区 | [5 empty] | 1
| 消防工程 | 消防水工程 | 喷淋系统 | 05B633 | 手抬泵快速转换接口 DN80 |  | 个 | 给排水系统 | 消防系统 | 自动喷水灭火系统 | 02 | 01 | 05 | 03 | 管道附件 | 手抬泵快速转换接口 | 手抬泵快速转换接口-法兰连接-DN80 | 设备名称-连接形式-公称直径 | 管道附件_手抬泵快速转换接口_手抬泵快速转换接口-法兰连接-DN80 | 1013新增 | 消防工程_管道附件 |  | 属性信息表-非电动阀门-三工区 | [5 empty] | 1
| 消防工程 | 消防水工程 | 消火栓系统 | 031003003 | 信号阀 DN50 |  | 个 | 给排水系统 | 消防系统 | 自动喷水灭火系统 | 02 | 01 | 05 | 03 | 管道附件 | 信号阀 | 信号阀-螺纹连接-DN50 | 设备名称-连接形式-公称直径 | 管道附件_信号阀_信号阀-螺纹连接-DN50 | 1013新增 | 消防工程_管道附件 |  | 属性信息表-非电动阀门-三工区 | [5 empty] | 1
| 消防工程 | 消防水工程 | 喷淋系统 | 031003003 | 闸阀 DN100 |  | 个 | 给排水系统 | 消防系统 | 自动喷水灭火系统 | 02 | 01 | 05 | 03 | 管道附件 | 闸阀 | 闸阀-螺纹连接-DN100 | 设备名称-连接形式-公称直径 | 管道附件_闸阀_闸阀-螺纹连接-DN100 | 1013新增 | 消防工程_管道附件 |  | 属性信息表-非电动阀门-三工区
| 消防工程 | 消防水工程 | 喷淋系统 | 031003001 | 泄水阀 DN80 |  | 个 | 给排水系统 | 消防系统 | 自动喷水灭火系统 | 02 | 01 | 05 | 03 | 管道附件 | 泄水阀 | 泄水阀-螺纹连接-DN80 | 设备名称-连接形式-公称直径 | 管道附件_泄水阀_泄水阀-螺纹连接-DN80 | 1013新增 | 消防工程_管道附件 |  | 属性信息表-非电动阀门-三工区
| 消防工程 | 消防水工程 | 喷淋系统 | 031003003 | 安全阀 DN100 |  | 个 | 给排水系统 | 消防系统 | 自动喷水灭火系统 | 02 | 01 | 05 | 03 | 管道附件 | 安全阀 | 安全阀-法兰连接-DN100 | 设备名称-连接形式-公称直径 | 管道附件_安全阀_安全阀-法兰连接-DN100 | 1013新增 | 消防工程_管道附件 |  | 属性信息表-非电动阀门-三工区
| 消防工程 | 消防水工程 | 喷淋系统 | 031003001 | 止回阀 DN80 |  | 个 | 给排水系统 | 消防系统 | 自动喷水灭火系统 | 02 | 01 | 05 | 03 | 管道附件 | 止回阀 | 止回阀-螺纹连接-DN80 | 设备名称-连接形式-公称直径 | 管道附件_止回阀_止回阀-螺纹连接-DN80 | 1013新增 | 消防工程_管道附件 |  | 属性信息表-非电动阀门-三工区
| 消防工程 | 消防水工程 | 消火栓系统 | 031003001 | 球阀 DN40 |  | 个 | 给排水系统 | 消防系统 | 自动喷水灭火系统 | 02 | 01 | 05 | 03 | 管道附件 | 球阀 | 球阀-螺纹连接-DN40 | 设备名称-连接形式-公称直径 | 管道附件_球阀_球阀-螺纹连接-DN40 | 1013新增 | 消防工程_管道附件 |  | 属性信息表-非电动阀门-三工区
| 消防工程 | 消防水工程 | 消火栓系统 | 05B328 | 浮球阀 DN20 |  | 个 | 给排水系统 | 消防系统 | 自动喷水灭火系统 | 02 | 01 | 05 | 03 | 管道附件 | 浮球阀 | 浮球阀-螺纹连接-DN20 | 设备名称-连接形式-公称直径 | 管道附件_浮球阀_浮球阀-螺纹连接-DN20 | 1013新增 | 消防工程_管道附件 |  | 属性信息表-非电动阀门-三工区
| 消防工程 | 消防水工程 | 消火栓系统 | 05B647 | 截止阀 DN50 |  | 个 | 给排水系统 | 消防系统 | 室内消火栓系统 | 02 | 01 | 05 | 02 | 管道附件 | 截止阀 | 截止阀-螺纹连接-DN50 | 设备名称-连接形式-公称直径 | 管道附件_截止阀_截止阀-螺纹连接-DN50 | 1013新增 | 消防工程_管道附件 |  | 属性信息表-非电动阀门-三工区
| 消防工程 | 消防水工程 | 喷淋系统 | 031003003 | 蝶阀 DN65 | 含阀门连接件或法兰 | 个 | 给排水系统 | 消防系统 | 室内消火栓系统 | 02 | 01 | 05 | 03 | 管道附件 | 蝶阀 | 蝶阀-法兰连接-DN65 | 设备名称-连接形式-公称直径 | 管道附件_蝶阀_蝶阀-法兰连接-DN65 | 1013新增 | 消防工程_管道附件 |  | 属性信息表-非电动阀门-三工区
| 消防工程 | 消防水工程 | 消火栓系统 | 031003001 | 旋流防止器 DN125 |  | 个 | 给排水系统 | 消防系统 | 室内消火栓系统 | 02 | 01 | 05 | 01 | 管道附件 | 旋流防止器 | 旋流防止器-DN125 | 设备名称-公称直径 | 管道附件_旋流防止器_旋流防止器-DN125 | 20240528更新：清单补全 |  |  | 属性信息表-非电动阀门-三工区
| 消防工程 | 消防水工程 | 消火栓系统 | 031003001 | Y型过滤器 DN70 |  | 个 | 给排水系统 | 消防系统 | 室内消火栓系统 | 02 | 01 | 05 | 01 | 管道附件 | Y型过滤器 | Y型过滤器-DN70 | 设备名称-公称直径 | 管道附件_Y型过滤器_Y型过滤器-DN70 | 20240528更新：清单补全 |  |  | 属性信息表-非电动阀门-三工区
| 消防工程 | 消防水工程 | 消火栓系统 | 030901012 | 水泵接合器 DN150 |  | 个 | 给排水系统 | 消防系统 | 室内消火栓系统 | 02 | 01 | 05 | 01 | 管道附件 | 水泵接合器 | 水泵接合器-DN150 | 设备名称-公称直径 | 管道附件_水泵接合器_水泵接合器-DN150 | 20240528更新：清单补全 |  |  | 属性信息表-非电动阀门-三工区
| 消防工程 | 消防水工程 | 喷淋系统 | 031003003 | 水锤消除器 DN70 |  | 个 | 给排水系统 | 消防系统 | 自动喷水灭火系统 | 02 | 01 | 05 | 03 | 管道附件 | 水锤消除器 | 水锤消除器-DN70 | 设备名称-公称直径 | 管道附件_水锤消除器_水锤消除器-DN70 | 20240528更新：清单补全 |  |  | 属性信息表-非电动阀门-三工区
| 消防工程 | 消防水工程 | 消火栓系统 | 031003003 | 选择阀 DN150 |  | 个 | 给排水系统 | 消防系统 | 室内消火栓系统 | 02 | 01 | 05 | 02 | 管道附件 | 选择阀 | 选择阀-螺纹连接-DN150 | 设备名称-连接形式-公称直径 | 管道附件_选择阀_选择阀-螺纹连接-DN150 | 20240528更新：清单补全 |  |  | 属性信息表-非电动阀门-三工区
| 消防工程 | 消防水工程 | 消火栓系统 | 031003003 | 防护闸阀 DN150 |  | 个 | 给排水系统 | 消防系统 | 室内消火栓系统 | 02 | 01 | 05 | 02 | 管道附件 | 防护闸阀 | 防护闸阀-螺纹连接-DN150 | 设备名称-连接形式-公称直径 | 管道附件_防护闸阀_防护闸阀-螺纹连接-DN150 | 20240528更新：清单补全 |  |  | 属性信息表-非电动阀门-三工区
| 消防工程 | 消防水工程 | 消火栓系统 | 031003003 | 调节阀 DN65 |  | 个 | 给排水系统 | 消防系统 | 室内消火栓系统 | 02 | 01 | 05 | 02 | 管道附件 | 调节阀 | 调节阀-螺纹连接-DN65 | 设备名称-连接形式-公称直径 | 管道附件_调节阀_调节阀-螺纹连接-DN65 | 20240528更新：清单补全 |  |  | 属性信息表-非电动阀门-三工区
| 消防工程 | 消防水工程 | 喷淋系统 | 030901003 | 泡沫混合器 |  | 个 | 给排水系统 | 消防系统 | 自动喷水灭火系统 | 02 | 01 | 05 | 03 | 管道附件 | 泡沫混合器 | 泡沫混合器 | 设备名称 | 管道附件_泡沫混合器_泡沫混合器 | 20240528更新：清单补全 |  |  | 属性信息表-非电动阀门-三工区
| 消防工程 | 消防水工程 | 消火栓系统 | 031003003 | 液动阀 DN100 |  | 个 | 给排水系统 | 消防系统 | 室内消火栓系统 | 02 | 01 | 05 | 02 | 管道附件 | 液动阀 | 液动阀-螺纹连接-DN100 | 设备名称-连接形式-公称直径 | 管道附件_液动阀_液动阀-螺纹连接-DN100 | 20240528更新：清单补全 |  |  | 属性信息表-非电动阀门-三工区
| 消防工程 | 消防水工程 | 消火栓系统 | 030901007 | 减压孔板 |  | 个 | 给排水系统 | 消防系统 | 自动喷水灭火系统 | 02 | 01 | 05 | 03 | 管道附件 | 减压孔板 | 消火栓系统-不锈钢-公称压力≤42MPa-法兰连接-DN150 | 系统-材质-承压（MPa）-连接形式-公称直径 | 管道附件_减压孔板_消火栓系统-不锈钢-公称压力≤42MPa-法兰连接-DN150 | 1013构件命名调整 | 消防工程_管道附件 |  | 属性信息表-减压孔板-三工区 | 属性信息--减压孔板 |  |  |  |  | 1
| 消防工程 | 消防水工程 | 智能末端试水系统 | 031003001 | 智能末端试水阀 DN25 |  | 套 | 给排水系统 | 消防系统 | 自动喷水灭火系统 | 02 | 01 | 05 | 03 | 管道附件 | 末端试水装置 | 智能末端试水阀-螺纹连接-DN25 | 设备名称-连接形式-公称直径 | 管道附件_末端试水装置_智能末端试水阀-螺纹连接-DN25 | 1013新增 | 消防工程_管道附件 |  | 属性信息表-末端试水装置-三工区 | [5 empty] | 1
| 消防工程 | 消防水工程 | 消火栓系统 | 031003001 | 快速排气阀 DN25 |  | 个 | 给排水系统 | 消防系统 | 自动喷水灭火系统 | 02 | 01 | 05 | 03 | 管道附件 | 快速排气阀 | 快速排气阀-螺纹连接-DN25 | 设备名称-连接形式-公称直径 | 管道附件_快速排气阀_快速排气阀-螺纹连接-DN25 | 1013新增 | 消防工程_管道附件 |  | 属性信息表-排气阀-三工区 | 属性信息--排气阀 |  |  |  |  | 1
| 消防工程 | 消防水工程 | 喷淋系统 | 031003001 | 自动排气阀 DN20 |  | 个 | 给排水系统 | 消防系统 | 自动喷水灭火系统 | 02 | 01 | 05 | 03 | 管道附件 | 自动排气阀 | 自动排气阀-螺纹连接-DN20 | 设备名称-连接形式-公称直径 | 管道附件_自动排气阀_自动排气阀-螺纹连接-DN20 | 1013新增 | 消防工程_管道附件 |  | 属性信息表-排气阀-三工区 | 属性信息--排气阀
| 消防工程 | 消防水工程 | 喷淋系统 | 030901006 | 水流指示器 DN150 |  | 个 | 给排水系统 | 消防系统 | 自动喷水灭火系统 | 02 | 01 | 05 | 03 | 管道附件 | 指针式水流指示器 | 水流指示器-DN150 | 设备名称-公称直径 | 管道附件_指针式水流指示器_水流指示器-DN150 | 1013新增 | 消防工程_管道附件 |  | 属性信息表-其余附件-三工区 | 属性信息--水流指示器
| 消防工程 | 消防水工程 | 喷淋系统 | 031003010 | 可曲挠橡胶接头 DN80 |  | 个 | 给排水系统 | 消防系统 | 自动喷水灭火系统 | 02 | 01 | 05 | 03 | 管道附件 | 双球型橡胶软接头 | 可曲挠橡胶接头-DN80 | 设备名称-公称直径 | 管道附件_双球型橡胶软接头_可曲挠橡胶接头-DN80 | 1013新增 | 消防工程_管道附件 |  | 属性信息表-其余附件-三工区 | 属性信息--软接头
| 消防工程 | 消防水工程 | 消火栓系统 | 030807003 | 软连接 DN150 |  | 个 | 给排水系统 | 消防系统 | 室内消火栓系统 | 02 | 01 | 05 | 02 | 管道附件 | 软接头 | 软连接-DN150 | 设备名称-公称直径 | 管道附件_软接头_软连接-DN150 | 20240528更新：清单补全 |  |  | 属性信息表-其余附件-三工区
| 消防工程 | 消防水工程 | 喷淋系统 | 031003013 | 远传水表 DN20 |  | 个 | 给排水系统 | 消防系统 | 自动喷水灭火系统 | 02 | 01 | 05 | 03 | 管道附件 | 远传水表 | 远传水表-DN20 | 设备名称-公称直径 | 管道附件_远传水表_远传水表-DN20 | 20240528更新：清单补全 |  |  | 属性信息表-水表-三工区
| 消防工程 | 消防水工程 | 消火栓系统 | 030601002 | 电接点压力表 |  | 个 | 给排水系统 | 消防系统 | 自动喷水灭火系统 | 02 | 01 | 05 | 03 | 管道附件 | 电接点压力表（远传型） | 电接点压力表 | 设备名称 | 管道附件_电接点压力表（远传型）_电接点压力表 | 1013新增 | 消防工程_管道附件 |  | 属性信息表-压力表-三工区 | 属性信息--电接点压力表 |  |  |  |  | 1
| 消防工程 | 消防水工程 | 喷淋系统 | 030601002 | 压力表 |  | 个 | 给排水系统 | 消防系统 | 自动喷水灭火系统 | 02 | 01 | 05 | 03 | 管道附件 | 耐震隔膜式压力表 | 压力表 | 设备名称 | 管道附件_耐震隔膜式压力表_压力表 | 1013新增 | 消防工程_管道附件 |  | 属性信息表-压力表-三工区 | 属性信息--压力表
| 消防工程 | 消防水工程 | 喷淋系统 | 030113021 | 泡沫储存罐 3.5m3 |  | 个 | 给排水系统 | 消防系统 | 自动喷水灭火系统 | 02 | 01 | 05 | 02 | 管道附件 | 泡沫储存罐 | 设备编号-不锈钢-50.0m³ -6500mmx4000mmx2500mm | 设备编号-材质-容积（m³）-尺寸（mm） | 管道附件_泡沫储存罐_设备编号-不锈钢-50.0m³ -6500mmx4000mmx2500mm | 20240528更新：清单补全 |  |  | 属性信息表-有压容器-三工区
| 消防工程 | 消防电工程 |  |  |  |  | 台 | 智能化系统 | 建筑设备管理系统 | 建筑设备监控系统 | 05 | 01 | 04 | 01 | 数据设备 | 蓝牙信标 | 建筑设备监控系统 | 设备名称 | 数据设备_蓝牙信标_建筑设备监控系统 | 1013构件命名调整 | 强电、弱电工程_数据装置 |  | 属性信息-蓝牙信标 | [11 empty] | 否
| 消防工程 | 消防电工程 |  |  |  |  | 个 | 智能化系统 | 信息设施系统 | 信息网络系统 | 05 | 01 | 03 | 03 | 数据设备 | 室内放装AP | 信息网络系统 | 系统-功能类型-规格型号 | 数据设备_室内放装AP_信息网络系统 | 1013构件命名调整 | 强电、弱电工程_数据装置 |  | 属性信息表-AP-三工区 | [11 empty] | 是 | image.png
| 消防工程 | 消防电工程 |  |  |  |  | 个 | 智能化系统 | 信息设施系统 | 信息网络系统 | 05 | 01 | 03 | 03 | 数据设备 | 室内高密AP | 信息网络系统 | 系统-功能类型-规格型号 | 数据设备_室内高密AP_信息网络系统 | 1013构件命名调整 | 强电、弱电工程_数据装置 |  | 属性信息表-AP-三工区 | [11 empty] | 否 | image.png
| 消防工程 | 消防电工程 | 火灾自动报警和消防联动控制系统 | 030501012 | 光纤集中接收机 |  | 台 | 智能化系统 | 火灾自动报警控制系统 | 消防联动系统 | 05 | 01 | 05 | 05 | 数据设备 | 光纤集中接收机 | 光纤集中接收机 | 设备名称 | 数据设备_光纤集中接收机_光纤集中接收机 | 1013新增 | 强电、弱电工程_数据设备 |  | 属性信息表-光纤集中接收机-三工区 | [5 empty] | 1
| 消防工程 | 消防电工程 | 火灾自动报警和消防联动控制系统 | 030501012 | 千兆网络交换机 |  | 台 | 智能化系统 | 火灾自动报警控制系统 | 消防联动系统 | 05 | 01 | 05 | 05 | 数据设备 | 千兆网络交换机 | 千兆网络交换机 | 设备名称 | 数据设备_千兆网络交换机_千兆网络交换机 | 1013新增 | 强电、弱电工程_数据设备 |  | 属性信息表-千兆网络交换机-三工区 | [5 empty] | 1
| 消防工程 | 消防电工程 |  |  |  |  | 套 | 智能化系统 | 信息设施系统 | 信息网络系统 | 05 | 01 | 03 | 03 | 数据设备 | 室内全彩色LED屏 | 信息网络系统-5mx2m | 系统-功能类型-规格型号 | 数据设备_室内全彩色LED屏_信息网络系统-5mx2m | 1013构件命名调整 | 强电、弱电工程_数据设备 |  | 属性信息表-室内全彩色LED屏-三工区 | [11 empty] | 否 | image.png
| 消防工程 | 消防电工程 | 火灾自动报警和消防联动控制系统 | 030904008 | 接口 JK0206 |  | 个 | 智能化系统 | 火灾自动报警控制系统 | 消防联动系统 | 05 | 01 | 05 | 05 | 数据设备 | 接口JK0206 | 接口 JK0206 | 设备名称 | 数据设备_接口JK0206_接口 JK0206 | 1013新增 | 消防工程_消防装置 |  | 属性信息表-通信接口-二工区 | [5 empty] | 1
| 消防工程 | 消防电工程 | 火灾自动报警和消防联动控制系统 | 030507013 | 网络硬盘录像机 |  | 台 | 智能化系统 | 火灾自动报警控制系统 | 消防联动系统 | 05 | 01 | 05 | 05 | 数据设备 | 网络硬盘录像机 | 网络硬盘录像机 | 设备名称 | 数据设备_网络硬盘录像机_网络硬盘录像机 | 1013新增 | 强电、弱电工程_数据设备 |  | 属性信息表-网络硬盘录像机-三工区 | [5 empty] | 1
| 消防工程 | 消防电工程 | 火灾自动报警和消防联动控制系统 | 030502001 | 19''标准机柜 |  | 台 | 智能化系统 | 火灾自动报警控制系统 | 消防联动系统 | 05 | 01 | 05 | 05 | 数据设备 | 标准机柜 | 19''标准机柜 | 设备名称 | 数据设备_标准机柜_19''标准机柜 | 1013新增 | 强电、弱电工程_数据设备 |  | 属性信息表-消防主机-三工区 | [5 empty] | 1
| 消防工程 | 消防电工程 |  |  |  |  | 台 | 智能化系统 | 信息设施系统 | 信息网络系统 | 05 | 01 | 03 | 03 | 数据设备 | 信息发布一体机 | 信息网络系统 | 系统-功能类型-规格型号 | 数据设备_信息发布一体机_信息网络系统 | 1013构件命名调整 | 强电、弱电工程_数据设备 |  | 属性信息表-信息发布一体机-三工区 | [11 empty] | 否 | image.png
| 消防工程 | 消防水工程 | 喷淋系统 | 030817008 | 人防刚性密闭套管 DN100 |  | 个 | 给排水系统 | 消防系统 | 自动喷水灭火系统 | 02 | 01 | 05 | 03 | 管件 | 防护密闭套管(人防) | 人防刚性密闭套管-DN100 | 设备名称-公称直径 | 管件_防护密闭套管(人防)_人防刚性密闭套管-DN100 | 1110新增 | 综合_管件 |  | 属性信息表-套管-二工区
| 消防工程 | 消防水工程 | 喷淋系统 | 030817008 | 柔性防水套管 DN150 |  | 个 | 给排水系统 | 消防系统 | 自动喷水灭火系统 | 02 | 01 | 05 | 03 | 管件 | 预埋柔性防水套管 | 柔性防水套管-DN150 | 设备名称-公称直径 | 管件_预埋柔性防水套管_柔性防水套管-DN150 | 1110新增 | 综合_管件 |  | 属性信息表-套管-二工区
| 消防工程 | 消防水工程 | 喷淋系统 | 030817008 | 刚性防水套管 DN250 |  | 个 | 给排水系统 | 消防系统 | 自动喷水灭火系统 | 02 | 01 | 05 | 03 | 管件 | 预埋刚性防水套管 | 刚性防水套管-DN250 | 设备名称-公称直径 | 管件_预埋刚性防水套管_刚性防水套管-DN250 | 1110新增 | 综合_管件 |  | 属性信息表-套管-二工区
| 消防工程 | 消防水工程 | 喷淋系统 | 030817008 | 人防刚性密闭套管 DN100 |  | 个 | 给排水系统 | 消防系统 | 自动喷水灭火系统 | 02 | 01 | 05 | 03 | 管件 | 预埋刚性密闭套管 | 人防刚性密闭套管-DN100 | 设备名称-公称直径 | 管件_预埋刚性密闭套管_人防刚性密闭套管-DN100 | 1110新增 | 综合_管件 |  | 属性信息表-套管-二工区
| 消防工程 | 消防电工程 | 管件 | 030411001 | 人防密闭套管 SC100 |  | 个 | 智能化系统 | 一般穿墙（穿楼板）钢套管 | 消防联动系统 | 05 | 01 | 05 | 07 | 管件 | 人防密闭套管 | 智能化系统-碳钢-200mm-DN50 | 系统-材质-长度（mm）-公称直径 | 管件_人防密闭套管_智能化系统-碳钢-200mm-DN50 |  |  |  | 属性信息表-套管-二工区
|  | 消防电工程 | [16 empty] | __